## 원가계산서
공 사 원 가 계 산 서
공사명 : 한국도핑방지위원회 리모델링공사
| 비 목 |  |  | 금 액 | 구 성 비 | 비 고
A1 | 순 공 사 원 가 | 재 료 비 | 직 접 재 료 비 | 55971092
A2 |  |  | 간 접 재 료 비 | 0
A3 |  |  | 작업설, 부산물(△) | 0
AS |  |  | [ 소 계 ] | 55971092
B1 |  | 노 무 비 | 직 접 노 무 비 | 21533004
B2 |  |  | 간 접 노 무 비 | 2713158 | 직접노무비 * 12.6%
BS |  |  | [ 소 계 ] | 24246162
C2 |  | 경 비 | 경 비 | 284800
C4 |  |  | 산 재 보 험 료 | 863163 | 노무비 * 3.56%
C5 |  |  | 고 용 보 험 료 | 244886 | 노무비 * 1.01%
CA |  |  | 산업안전보건관리비 | 2270870 | (재료비+직노+관급자재비) * 2.93%
CG |  |  | 기 타 경 비 | 4171297 | (재료비+노무비) * 5.2%
CH |  |  | 환 경 보 전 비 | 233366 | (재료비+직노+경비) * 0.3%
CL |  |  | 건설기계대여금지급보증서발급수수료 | 77788 | (재료비+직노+경비) * 0.1%
CS |  |  | [ 소 계 ] | 8146170
S1 | 계 |  |  | 88363424
D1 | 일 반 관 리 비 |  |  | 5301805 | 계 * 6%
D2 | 이 윤 |  |  | 5654120 | (노무비+경비+일반관리비) * 15%
D3 | 고재 |  |  | -24375
D5 | 폐기물처리비 |  |  | 286352
D9 | 공 급 가 액 |  |  | 99581326
DB | 부 가 가 치 세 |  |  | 9958132 | 공급가액 * 10%
DH | 도 급 액 |  |  | 109539000
DL | 관급자관급자재 |  |  | 74334000 | (기관 발주)
S2 | 총 공 사 비 |  |  | 183873000
|  |  | 견적입찰 발주 추정금액 | 99580909
|  |  | 부가세 | 9958091
109539000
TRUE

## 공종별집계표
공 종 별 집 계 표
[ 한국도핑방지위원회 리모델링공사 ]
품 명 | 규 격 | 단위 | 수량 | 재 료 비 |  | 노 무 비 |  | 경 비 |  | 합 계 |  | 비 고 | 공종코드 | 변수 | 상위공종 | 공종구분 | 공종레벨 | 공종소계 | 원가계산서 연결금액
|  |  |  | 단 가 | 금 액 | 단 가 | 금 액 | 단 가 | 금 액 | 단 가 | 금 액
01 한국도핑방지위원회 리모델링공사 |  |  | 1 | 55971092 | 55971092 | 21533004 | 21533004 | 284800 | 284800 | 77788896 | 77788896 |  | 01 |  |  |  | 1
0101 건축공사 |  |  | 1 | 55971092 | 55971092 | 21533004 | 21533004 | 284800 | 284800 | 77788896 | 77788896 |  | 0101 |  | 01 |  | 2
010101 가 설 공 사 |  |  | 1 | 37154 | 37154 | 2466626 | 2466626 | 0 | 0 | 2503780 | 2503780 |  | 010101 |  | 0101 |  | 3
010102 목공사및수장공사 |  |  | 1 | 42664968 | 42664968 | 14899779 | 14899779 | 276135 | 276135 | 57840882 | 57840882 |  | 010102 |  | 0101 |  | 3
010103 창호 및 유리공사 |  |  | 1 | 9268970 | 9268970 | 3560506 | 3560506 | 2851 | 2851 | 12832327 | 12832327 |  | 010103 |  | 0101 |  | 3
010104 기 타 공 사 |  |  | 1 | 4000000 | 4000000 | 0 | 0 | 0 | 0 | 4000000 | 4000000 |  | 010104 |  | 0101 |  | 3
010105 철 거 공 사 |  |  | 1 | 0 | 0 | 606093 | 606093 | 5814 | 5814 | 611907 | 611907 |  | 010105 |  | 0101 |  | 3
0102 고재 |  |  | 1 | -24375 | -24375 | 0 | 0 | 0 | 0 | -24375 | -24375 |  | 0102 |  |  | 4 | 2 |  | -24375
0103 폐기물처리비 |  |  | 1 | 0 | 0 | 0 | 0 | 286352 | 286352 | 286352 | 286352 |  | 0103 |  |  | 6 | 2 |  | 286352
0104 관급자관급자재 |  |  | 1 | 74334000 | 74334000 | 0 | 0 | 0 | 0 | 74334000 | 74334000 |  | 0104 |  |  | 7 | 2 |  | 74334000
010401 전열교환기 |  |  | 1 | 19028049 | 19028049 | 0 | 0 | 0 | 0 | 19028049 | 19028049 |  | 010401 |  | 0104 |  | 3
010402 시스템에어컨 |  |  | 1 | 55305951 | 55305951 | 0 | 0 | 0 | 0 | 55305951 | 55305951 |  | 010402 |  | 0104 |  | 3
[ 합 계 ] |  |  |  |  | 55971092 |  | 21533004 |  | 284800 |  | 77788896

## 공종별내역서
[ 한국도핑방지위원회 리모델링공사 ]
품 명 | 규 격 | 단위 | 수량 | 재 료 비 |  | 노 무 비 |  | 경 비 |  | 합 계 |  | 비 고 | 품목코드 | 변수 | 설정 | 공종코드 | 일위 | 단산 | 자재 | 손료적용 | 손료저장 | 적용율 | JUK1 | JUK2 | JUK3 | JUK4 | JUK5 | JUK6 | JUK7 | JUK8 | JUK9 | JUK10 | JUK11 | JUK12 | JUK13 | JUK14 | JUK15 | JUK16 | JUK17 | JUK18 | JUK19 | JUK20 | 자재구분 | 공종구분 | 공종레벨 | 공종+자재 | 고유번호
|  |  |  | 단 가 | 금 액 | 단 가 | 금 액 | 단 가 | 금 액 | 단 가 | 금 액
010101 가 설 공 사 | [15 empty] | 010101
강관 조립말비계(이동식)설치 및 해체 | 높이 2m, 3개월 | 대 | 2 | 18577 | 37154 | 93294 | 186588 | 0 | 0 | 111871 | 223742 |  | 5B3E36DAAF32E13DF19F569D214962 |  |  | 010101 | T | F | F | [26 empty] | 0101015B3E36DAAF32E13DF19F569D214962 | 4
건축물 현장정리 | 리모델링,준공청소포함 | M2 | 551 | 0 | 0 | 4138 | 2280038 | 0 | 0 | 4138 | 2280038 |  | 5B3E36DF2F42A13A4163A5E203532F |  |  | 010101 | T | F | F | [26 empty] | 0101015B3E36DF2F42A13A4163A5E203532F | 5
[ 합 계 ] |  |  |  |  | 37154 |  | 2466626 |  | 0 |  | 2503780 |  | TOTAL
010102 목공사및수장공사 | [15 empty] | 010102
방염시트지 | (시공도) | M2 | 60 | 30000 | 1800000 | 0 | 0 | 0 | 0 | 30000 | 1800000 |  | 5C17164C0B02A138D1130C66077558FF07CE09 |  |  | 010102 | F | F | T | [26 empty] | 0101025C17164C0B02A138D1130C66077558FF07CE09 | 45
천장점검구 설치 | AL 백색, 450*450mm | 개소 | 12 | 7210 | 86520 | 84445 | 1013340 | 2533 | 30396 | 94188 | 1130256 |  | 5B3E86549782213AD1197126C8C5C5 |  |  | 010102 | T | F | F | [26 empty] | 0101025B3E86549782213AD1197126C8C5C5 | 7
걸레받이 설치 - 중밀도섬유판 | T=9, H=100 | M | 40 | 805 | 32200 | 3956 | 158240 | 79 | 3160 | 4840 | 193600 |  | 5B3ED6DF8242513E712EFD7C07CC89 |  |  | 010102 | T | F | F | [26 empty] | 0101025B3ED6DF8242513E712EFD7C07CC89 | 8
마이톤텍스 설치 | 부분보수 | M2 | 19 | 988 | 18772 | 7178 | 136382 | 215 | 4085 | 8381 | 159239 |  | 5B3ED6DDDB12B13BE10006131C5BAD |  |  | 010102 | T | F | F | [26 empty] | 0101025B3ED6DDDB12B13BE10006131C5BAD | 9
하이디 슬림패널(방염)-D2 | 3.9t | M2 | 645 | 60000 | 38700000 | 17541 | 11313945 | 350 | 225750 | 77891 | 50239695 |  | 5B3ED6DDDEE2F13DC16A509817DAF8 |  |  | 010102 | T | F | F | [26 empty] | 0101025B3ED6DDDEE2F13DC16A509817DAF8 | 10
드라이월설치(STUD100)-D1 | W138,석고9.5T*1겹,양면,GW100 | M2 | 59 | 34364 | 2027476 | 38608 | 2277872 | 216 | 12744 | 73188 | 4318092 |  | 5B3ED6D3D472013811CF973B9BFA77 |  |  | 010102 | T | F | F | [26 empty] | 0101025B3ED6D3D472013811CF973B9BFA77 | 11
[ 합 계 ] |  |  |  |  | 42664968 |  | 14899779 |  | 276135 |  | 57840882 |  | TOTAL
010103 창호 및 유리공사 | [15 empty] | 010103
유리문 | 유리문, 12*1050*2100mm, 손보호, 투명, 강화유리문 | 개 | 3 | 450000 | 1350000 | 0 | 0 | 0 | 0 | 450000 | 1350000 |  | 5C17164C0A62513C91677208F4D9207F8C543C |  |  | 010103 | F | F | T | [26 empty] | 0101035C17164C0A62513C91677208F4D9207F8C543C | 34
강화유리 | 강화유리, 투명, 12mm | M2 | 43 | 43200 | 1857600 | 0 | 0 | 0 | 0 | 43200 | 1857600 |  | 5C17164C0A62513CB115E90A1ABBF27497ED6B |  |  | 010103 | F | F | T | [26 empty] | 0101035C17164C0A62513CB115E90A1ABBF27497ED6B | 35
도어힌지 | 도어힌지, 황동, 베어링2개, 114.3*3.0mm | 개 | 12 | 3000 | 36000 | 0 | 0 | 0 | 0 | 3000 | 36000 |  | 5C1706A7B642E13991AA5291A1EE8F5BA96A75 |  |  | 010103 | F | F | T | [26 empty] | 0101035C1706A7B642E13991AA5291A1EE8F5BA96A75 | 13
플로어힌지 | 플로어힌지, KS3호, 105kg, 강화유리문(K-8300) | 조 | 3 | 77000 | 231000 | 0 | 0 | 0 | 0 | 77000 | 231000 |  | 5C1706A7B642E13991AA5291A1EE89C3F0046C |  |  | 010103 | F | F | T | [26 empty] | 0101035C1706A7B642E13991AA5291A1EE89C3F0046C | 36
손잡이 | 손잡이, 스테인리스, 보통(대) | 개 | 3 | 40000 | 120000 | 0 | 0 | 0 | 0 | 40000 | 120000 |  | 5C1706A7B642E13951CF80172634B2692694C4 |  |  | 010103 | F | F | T | [26 empty] | 0101035C1706A7B642E13951CF80172634B2692694C4 | 37
도어핸들 | 도어핸들, 공정 | 조 | 1 | 15000 | 15000 | 0 | 0 | 0 | 0 | 15000 | 15000 |  | 5C1706A7B642E13951CF801727D4497A356DEC |  |  | 010103 | F | F | T | [26 empty] | 0101035C1706A7B642E13951CF801727D4497A356DEC | 14
디지탈도아록 |  | 조 | 3 | 350000 | 1050000 | 0 | 0 | 0 | 0 | 350000 | 1050000 |  | 5C1706A7B642E13951CF801724090F8E630906 |  |  | 010103 | F | F | T | [26 empty] | 0101035C1706A7B642E13951CF801724090F8E630906 | 15
유리주위 코킹 | 5*5, 실리콘 | M | 132 | 383 | 50556 | 0 | 0 | 0 | 0 | 383 | 50556 |  | 5B3EA6AC4A02113E71929688ECE92B |  |  | 010103 | T | F | F | [26 empty] | 0101035B3EA6AC4A02113E71929688ECE92B | 38
구조용 코킹 | 5*16, 실리콘 | M | 42 | 2036 | 85512 | 0 | 0 | 0 | 0 | 2036 | 85512 |  | 5B3EA6AC4A02413B81BD8F94BC61D6 |  |  | 010103 | T | F | F | [26 empty] | 0101035B3EA6AC4A02413B81BD8F94BC61D6 | 39
수밀코킹(실리콘) | 삼각, 10mm, 창호주위 | M | 102 | 766 | 78132 | 5015 | 511530 | 0 | 0 | 5781 | 589662 |  | 5B3EA6AC4B22513381732D0B31C59C |  |  | 010103 | T | F | F | [26 empty] | 0101035B3EA6AC4B22513381732D0B31C59C | 16
SSD01 | 9.100 x 2.800 = 25.480 | EA | 1 | 1444171 | 1444171 | 604429 | 604429 | 0 | 0 | 2048600 | 2048600 |  | 5B3EE6C414E211300186F4A0CB2323 |  |  | 010103 | T | F | F | [26 empty] | 0101035B3EE6C414E211300186F4A0CB2323 | 40
SSD02 | 4.050 x 2.800 = 11.340 | EA | 1 | 890532 | 890532 | 369169 | 369169 | 0 | 0 | 1259701 | 1259701 |  | 5B3EE6C414E211300186F4A0CB2321 |  |  | 010103 | T | F | F | [26 empty] | 0101035B3EE6C414E211300186F4A0CB2321 | 41
SSD03 | 4.470 x 2.800 = 12.516 | EA | 1 | 938223 | 938223 | 389433 | 389433 | 0 | 0 | 1327656 | 1327656 |  | 5B3EE6C414E211300186F4A0CB2327 |  |  | 010103 | T | F | F | [26 empty] | 0101035B3EE6C414E211300186F4A0CB2327 | 42
WD01 | 1.000 x 2.100 = 2.100 | EA | 2 | 280000 | 560000 | 0 | 0 | 0 | 0 | 280000 | 560000 |  | 5B3EE6C414E211300186F4A0CB2325 |  |  | 010103 | T | F | F | [26 empty] | 0101035B3EE6C414E211300186F4A0CB2325 | 17
WD02 | 2.000 x 2.100 = 4.200 | EA | 1 | 560000 | 560000 | 0 | 0 | 0 | 0 | 560000 | 560000 |  | 5B3EE6C414E211300186F4A0CB232B |  |  | 010103 | T | F | F | [26 empty] | 0101035B3EE6C414E211300186F4A0CB232B | 18
도어록 설치 / 일반도어록 목재창호 | 재료비 별도 | 개소 | 1 | 0 | 0 | 7695 | 7695 | 307 | 307 | 8002 | 8002 |  | 5B3EE6C30CE2B132A1739CB51587E3 |  |  | 010103 | T | F | F | [26 empty] | 0101035B3EE6C30CE2B132A1739CB51587E3 | 19
도어록 설치 / 디지탈도어록 강재창호 | 재료비 별도 | 개소 | 3 | 0 | 0 | 10674 | 32022 | 213 | 639 | 10887 | 32661 |  | 5B3EE6C30CE2B132A1739E638EB3A9 |  |  | 010103 | T | F | F | [26 empty] | 0101035B3EE6C30CE2B132A1739E638EB3A9 | 20
플로어힌지 설치 | 재료비 별도 | 개소 | 3 | 0 | 0 | 31776 | 95328 | 635 | 1905 | 32411 | 97233 |  | 5B3EE6C30FB2D13DC1FEF03BFEB1EF |  |  | 010103 | T | F | F | [26 empty] | 0101035B3EE6C30FB2D13DC1FEF03BFEB1EF | 43
창호주위 발포우레탄 충전 |  | M | 51 | 44 | 2244 | 2147 | 109497 | 0 | 0 | 2191 | 111741 |  | 5B3EE6C309124133814B52A05A4E0A |  |  | 010103 | T | F | F | [26 empty] | 0101035B3EE6C309124133814B52A05A4E0A | 21
창호유리설치 / 판유리 | 유리두께 12mm 이하 | M2 | 43 | 0 | 0 | 33521 | 1441403 | 0 | 0 | 33521 | 1441403 |  | 5B3EE6C26722C132219CB833B1A9A0 |  |  | 010103 | T | F | F | [26 empty] | 0101035B3EE6C26722C132219CB833B1A9A0 | 44
[ 합 계 ] |  |  |  |  | 9268970 |  | 3560506 |  | 2851 |  | 12832327 |  | TOTAL
010104 기 타 공 사 | [15 empty] | 010104
씽크대 설치공사 | 수전및배관공사 | SET | 1 | 4000000 | 4000000 | 0 | 0 | 0 | 0 | 4000000 | 4000000 |  | 5A8F962429D2513401D187D551F1CD412DB8F8 |  |  | 010104 | F | F | T | [26 empty] | 0101045A8F962429D2513401D187D551F1CD412DB8F8 | 92
[ 합 계 ] |  |  |  |  | 4000000 |  | 0 |  | 0 |  | 4000000 |  | TOTAL
010105 철 거 공 사 | [15 empty] | 010105
경량벽체 해체 |  | M2 | 51 | 0 | 0 | 5717 | 291567 | 114 | 5814 | 5831 | 297381 |  | 5B3F36466622413D41310F1614AE1A |  |  | 010105 | T | F | F | [26 empty] | 0101055B3F36466622413D41310F1614AE1A | 23
시트지 제거 |  | M2 | 11 | 0 | 0 | 8277 | 91047 | 0 | 0 | 8277 | 91047 |  | 5B3F36466622413D413103650B6758 |  |  | 010105 | T | F | F | [26 empty] | 0101055B3F36466622413D413103650B6758 | 46
철재문 해체 |  | M2 | 4 | 0 | 0 | 24831 | 99324 | 0 | 0 | 24831 | 99324 |  | 5B3F36466622413D4131036509B628 |  |  | 010105 | T | F | F | [26 empty] | 0101055B3F36466622413D4131036509B628 | 24
목재문 해체 |  | M2 | 5 | 0 | 0 | 24831 | 124155 | 0 | 0 | 24831 | 124155 |  | 5B3F36466622413D4131036509B62C |  |  | 010105 | T | F | F | [26 empty] | 0101055B3F36466622413D4131036509B62C | 25
[ 합 계 ] |  |  |  |  | 0 |  | 606093 |  | 5814 |  | 611907 |  | TOTAL
0102 고재 | [15 empty] | 0102
철강설 | 철강설, 고철, 작업설부산물 | kg | -75 | 325 | -24375 | 0 | 0 | 0 | 0 | 325 | -24375 | 수집상차도 | 5C33F6C0EFA2413CE18F077FC15CBFB74AA6FB |  |  | 0102 | F | F | T | [26 empty] | 01025C33F6C0EFA2413CE18F077FC15CBFB74AA6FB | 30
[ 합 계 ] |  |  |  |  | -24375 |  | 0 |  | 0 |  | -24375 |  | TOTAL
0103 폐기물처리비 | [15 empty] | 0103
혼합건설폐기물 | 그 밖의 건설폐기물에 가연성 5% 이하 혼합 | TON | 1.229 | 0 | 0 | 0 | 0 | 170497 | 209540 | 170497 | 209540 |  | 5B3E36DF2F429139E11B2C1A7F47DB |  |  | 0103 | F | F | T | [26 empty] | 01035B3E36DF2F429139E11B2C1A7F47DB | 32
혼합건설폐기물 상차비 및 운반비 | 24톤 암롤트럭, 30km | TON | 1.229 | 0 | 0 | 0 | 0 | 62500 | 76812 | 62500 | 76812 |  | 5B3E36DF2F429139F121776B1E63E6 |  |  | 0103 | F | F | T | [26 empty] | 01035B3E36DF2F429139F121776B1E63E6 | 33
[ 합 계 ] |  |  |  |  | 0 |  | 0 |  | 286352 |  | 286352 |  | TOTAL
010401 전열교환기 | [15 empty] | 010401
*기기장비류 |  |  |  | 0 | 0 | 0 | 0 | 0 | 0 | 0 | 0 |  | 5A8F962429D2513401D187D551F1CD412DBBB0 |  |  | 010401 | F | F | T | [26 empty] | 0104015A8F962429D2513401D187D551F1CD412DBBB0 | 48 | bar: JUK1
전열교환기[24733055] | 공기순환기, 상신, VE-T1000, | 대 | 3 | 1100000 | 3300000 | 0 | 0 | 0 | 0 | 1100000 | 3300000 |  | 5A8F962429D2513401D187D551F1CD412DBBB3 |  |  | 010401 | F | F | T | [26 empty] | 0104015A8F962429D2513401D187D551F1CD412DBBB3 | 49 | bar: JUK1
유선리모컨[24733062] | 공기순환기, 상신, VE-SR700H, | EA | 3 | 230000 | 690000 | 0 | 0 | 0 | 0 | 230000 | 690000 |  | 5A8F962429D2513401D187D551F1CD412DBBB2 |  |  | 010401 | F | F | T | [26 empty] | 0104015A8F962429D2513401D187D551F1CD412DBBB2 | 50 | bar: JUK1
소 계 |  |  |  | 0 | 3990000 | 0 | 0 | 0 | 0 |  | 3990000 |  | 5A8E260DA952A138E1EFB6461D9A |  |  |  | F | F | F | [26 empty] | 0104015A8E260DA952A138E1EFB6461D9A | 62
*설치공사비 |  |  |  | 0 | 0 | 0 | 0 | 0 | 0 | 0 | 0 |  | 5A8F962429D2513401D187D551F1CD412DBBB5 |  |  | 010401 | F | F | T | [26 empty] | 0104015A8F962429D2513401D187D551F1CD412DBBB5 | 51 | bar: JUK1
냉난방공조공사[24262318] | 덕트설치기본, 평균Φ250mm(20 | 대 | 3 | 1750000 | 5250000 | 0 | 0 | 0 | 0 | 1750000 | 5250000 |  | 5A8F962429D2513401D187D551F1CD412DBBB4 |  |  | 010401 | F | F | T | [26 empty] | 0104015A8F962429D2513401D187D551F1CD412DBBB4 | 52 | bar: JUK1
냉난방공조공사[24262326] | 스파이럴덕트설치, Φ250mm | M | 230 | 23200 | 5336000 | 0 | 0 | 0 | 0 | 23200 | 5336000 |  | 5A8F962429D2513401D187D551F1CD412DBBB7 |  |  | 010401 | F | F | T | [26 empty] | 0104015A8F962429D2513401D187D551F1CD412DBBB7 | 53 | bar: JUK1
냉난방공조공사[24262328] | 보온플랙시블덕트설치, Φ250m | M | 120 | 13000 | 1560000 | 0 | 0 | 0 | 0 | 13000 | 1560000 |  | 5A8F962429D2513401D187D551F1CD412DBBB6 |  |  | 010401 | F | F | T | [26 empty] | 0104015A8F962429D2513401D187D551F1CD412DBBB6 | 54 | bar: JUK1
냉난방공조공사[24262330] | 컨트롤러제어용전선, 1SQ×2C | M | 120 | 3200 | 384000 | 0 | 0 | 0 | 0 | 3200 | 384000 |  | 5A8F962429D2513401D187D551F1CD412DBBB9 |  |  | 010401 | F | F | T | [26 empty] | 0104015A8F962429D2513401D187D551F1CD412DBBB9 | 55 | bar: JUK1
냉난방공조공사[24262336] | 외벽천공, Φ250mm | EA | 6 | 160000 | 960000 | 0 | 0 | 0 | 0 | 160000 | 960000 |  | 5A8F962429D2513401D187D551F1CD412DBBB8 |  |  | 010401 | F | F | T | [26 empty] | 0104015A8F962429D2513401D187D551F1CD412DBBB8 | 56 | bar: JUK1
냉난방공조공사[20770460] | 덕트부자재(디퓨저), 평균Φ20 | EA | 30 | 14250 | 427500 | 0 | 0 | 0 | 0 | 14250 | 427500 |  | 5A8F962429D2513401D187D551F1CD412DBAAA |  |  | 010401 | F | F | T | [26 empty] | 0104015A8F962429D2513401D187D551F1CD412DBAAA | 57 | bar: JUK1
냉난방공조공사[20770463] | 덕트부자재(리듀싱분기관) | EA | 45 | 10730 | 482850 | 0 | 0 | 0 | 0 | 10730 | 482850 |  | 5A8F962429D2513401D187D551F1CD412DBAAB |  |  | 010401 | F | F | T | [26 empty] | 0104015A8F962429D2513401D187D551F1CD412DBAAB | 58 | bar: JUK1
냉난방공조공사[20770464] | 룸컨트롤러세트및설치 | EA | 3 | 28500 | 85500 | 0 | 0 | 0 | 0 | 28500 | 85500 |  | 5A8F962429D2513401D187D551F1CD412DBAA8 |  |  | 010401 | F | F | T | [26 empty] | 0104015A8F962429D2513401D187D551F1CD412DBAA8 | 60 | bar: JUK1
냉난방공조공사[21624130] | 공기조절장치설치용크레인, 50 | 대 | 1 | 450000 | 450000 | 0 | 0 | 0 | 0 | 450000 | 450000 |  | 5A8F962429D2513401D187D551F1CD412DBAA9 |  |  | 010401 | F | F | T | [26 empty] | 0104015A8F962429D2513401D187D551F1CD412DBAA9 | 61 | bar: JUK1
소 계 |  |  |  | 0 | 14935850 | 0 | 0 | 0 | 0 |  | 14935850 |  | 5A8E260DA952A138E1EFB6461D9A |  |  |  | F | F | F | [26 empty] | 0104015A8E260DA952A138E1EFB6461D9A | 63
조달수수료 | 주재료비의 0.54% | 식 | 1 | 102199 | 102199 | 0 | 0 | 0 | 0 | 102199 | 102199 |  | 5A2006464502813A71E7979C6465001 |  |  | 010401 | F | F | F | 0 | 0 | 0.0054 | [23 empty] | 0104015A2006464502813A71E7979C6465001 | 64
[ 합 계 ] |  |  |  |  | 19028049 |  | 0 |  | 0 |  | 19028049 |  | TOTAL
010402 시스템에어컨 | [15 empty] | 010402
*기기장비류 |  |  |  | 0 | 0 | 0 | 0 | 0 | 0 | 0 | 0 |  | 5A8F962429D2513401D187D551F1CD412DBAAE |  |  | 010402 | F | F | T | [26 empty] | 0104025A8F962429D2513401D187D551F1CD412DBAAE | 66 | bar: JUK1
RP-W30FX9V[23470064] | 냉방87.0/난방97,9kW | 대 | 1 | 17228000 | 17228000 | 0 | 0 | 0 | 0 | 17228000 | 17228000 |  | 5A8F962429D2513401D187D551F1CD412DBAAF |  |  | 010402 | F | F | T | [26 empty] | 0104025A8F962429D2513401D187D551F1CD412DBAAF | 67 | bar: JUK1
RNW083PA2U[24312064] | 방8.3/난방9.3kW, 4방향, 천장카세트형(Nan | 대 | 6 | 730000 | 4380000 | 0 | 0 | 0 | 0 | 730000 | 4380000 |  | 5A8F962429D2513401D187D551F1CD412DBAAC |  |  | 010402 | F | F | T | [26 empty] | 0104025A8F962429D2513401D187D551F1CD412DBAAC | 68 | bar: JUK1
RNW072PA2U[24312063] | 방7.2/난방8.1kW, 4방향, 천장카세트형(Nan | 대 | 1 | 723000 | 723000 | 0 | 0 | 0 | 0 | 723000 | 723000 |  | 5A8F962429D2513401D187D551F1CD412DBAAD |  |  | 010402 | F | F | T | [26 empty] | 0104025A8F962429D2513401D187D551F1CD412DBAAD | 69 | bar: JUK1
R-W040PC2S[23238037] | 냉방4.0/난방4.5kW, 1방향천장형 | 대 | 6 | 462000 | 2772000 | 0 | 0 | 0 | 0 | 462000 | 2772000 |  | 5A8F962429D2513401D187D551F1CD412DBAA2 |  |  | 010402 | F | F | T | [26 empty] | 0104025A8F962429D2513401D187D551F1CD412DBAA2 | 70 | bar: JUK1
PREMTB0P1[23110679] | (부품)엘지전자, 룸컨트롤러 | EA | 13 | 48500 | 630500 | 0 | 0 | 0 | 0 | 48500 | 630500 |  | 5A8F962429D2513401D187D551F1CD412DBAA3 |  |  | 010402 | F | F | T | [26 empty] | 0104025A8F962429D2513401D187D551F1CD412DBAA3 | 71 | bar: JUK1
소 계 |  |  |  | 0 | 25733500 | 0 | 0 | 0 | 0 |  | 25733500 |  | 5A8E260DA952A138E1EFB6461D9A |  |  |  | F | F | F | [26 empty] | 0104025A8E260DA952A138E1EFB6461D9A | 87
*설치공사비 |  |  |  | 0 | 0 | 0 | 0 | 0 | 0 | 0 | 0 |  | 5A8F962429D2513401D187D551F1CD412DB983 |  |  | 010402 | F | F | T | [26 empty] | 0104025A8F962429D2513401D187D551F1CD412DB983 | 72 | bar: JUK1
냉난방공조공사[21567236] | 변형히트펌프냉난방기설치, 기본(냉매배관제 | 대 | 13 | 708840 | 9214920 | 0 | 0 | 0 | 0 | 708840 | 9214920 |  | 5A8F962429D2513401D187D551F1CD412DB982 |  |  | 010402 | F | F | T | [26 empty] | 0104025A8F962429D2513401D187D551F1CD412DB982 | 73 | bar: JUK1
냉난방공조공사[20918016] | 방기용냉매관설치, 평균Φ38.1mm, 커버없음 | M | 200 | 16440 | 3288000 | 0 | 0 | 0 | 0 | 16440 | 3288000 |  | 5A8F962429D2513401D187D551F1CD412DB981 |  |  | 010402 | F | F | T | [26 empty] | 0104025A8F962429D2513401D187D551F1CD412DB981 | 74 | bar: JUK1
냉난방공조공사[20918014] | 매관및설치, 평균Φ28.58mm, 커버없음, 1M | M | 200 | 13220 | 2644000 | 0 | 0 | 0 | 0 | 13220 | 2644000 |  | 5A8F962429D2513401D187D551F1CD412DB980 |  |  | 010402 | F | F | T | [26 empty] | 0104025A8F962429D2513401D187D551F1CD412DB980 | 75 | bar: JUK1
냉난방공조공사[20373317] | 냉매관및설치, 평균Φ25mm, 커버없음, 1M당 | M | 200 | 12130 | 2426000 | 0 | 0 | 0 | 0 | 12130 | 2426000 |  | 5A8F962429D2513401D187D551F1CD412DB987 |  |  | 010402 | F | F | T | [26 empty] | 0104025A8F962429D2513401D187D551F1CD412DB987 | 76 | bar: JUK1
냉난방공조공사[10061684] | 평균Φ20mm, 커버없음, 1M당 | M | 200 | 9970 | 1994000 | 0 | 0 | 0 | 0 | 9970 | 1994000 |  | 5A8F962429D2513401D187D551F1CD412DB986 |  |  | 010402 | F | F | T | [26 empty] | 0104025A8F962429D2513401D187D551F1CD412DB986 | 77 | bar: JUK1
냉난방공조공사[10061682] | 매관및설치, 평균Φ15.88mm, 커버없음, 1M | M | 200 | 8110 | 1622000 | 0 | 0 | 0 | 0 | 8110 | 1622000 |  | 5A8F962429D2513401D187D551F1CD412DB985 |  |  | 010402 | F | F | T | [26 empty] | 0104025A8F962429D2513401D187D551F1CD412DB985 | 78 | bar: JUK1
냉난방공조공사[20373322] | 냉난방기용PVC드레인관설치, Φ32mm | M | 200 | 6480 | 1296000 | 0 | 0 | 0 | 0 | 6480 | 1296000 |  | 5A8F962429D2513401D187D551F1CD412DB984 |  |  | 010402 | F | F | T | [26 empty] | 0104025A8F962429D2513401D187D551F1CD412DB984 | 79 | bar: JUK1
냉난방공조공사[23099316] | 중앙컨트롤러세트용전선설치 | M | 140 | 3440 | 481600 | 0 | 0 | 0 | 0 | 3440 | 481600 |  | 5A8F962429D2513401D187D551F1CD412DB98B |  |  | 010402 | F | F | T | [26 empty] | 0104025A8F962429D2513401D187D551F1CD412DB98B | 80 | bar: JUK1
냉난방공조공사[24471110]실내 | 기실외기간 불연성 통신케이블및CD관설 | M | 200 | 9890 | 1978000 | 0 | 0 | 0 | 0 | 9890 | 1978000 |  | 5A8F962429D2513401D187D551F1CD412DB98A |  |  | 010402 | F | F | T | [26 empty] | 0104025A8F962429D2513401D187D551F1CD412DB98A | 81 | bar: JUK1
냉난방공조공사[21590439] | 냉난방기용Y분기관(대) 설치 | EA | 13 | 98800 | 1284400 | 0 | 0 | 0 | 0 | 98800 | 1284400 |  | 5A8F962429D2513401D187D551F1CD412DB8FD |  |  | 010402 | F | F | T | [26 empty] | 0104025A8F962429D2513401D187D551F1CD412DB8FD | 82 | bar: JUK1
냉난방공조공사[20912089] | 실외기노출배관커버트레이설치 | M | 50 | 51920 | 2596000 | 0 | 0 | 0 | 0 | 51920 | 2596000 |  | 5A8F962429D2513401D187D551F1CD412DB8FC |  |  | 010402 | F | F | T | [26 empty] | 0104025A8F962429D2513401D187D551F1CD412DB8FC | 83 | bar: JUK1
냉난방공조공사[21624130] | 공기조절장치설치용크레인, 50톤 | 대 | 1 | 450000 | 450000 | 0 | 0 | 0 | 0 | 450000 | 450000 |  | 5A8F962429D2513401D187D551F1CD412DB8FF |  |  | 010402 | F | F | T | [26 empty] | 0104025A8F962429D2513401D187D551F1CD412DB8FF | 84 | bar: JUK1
소 계 |  |  |  | 0 | 29274920 | 0 | 0 | 0 | 0 |  | 29274920 |  | 5A8E260DA952A138E1EFB6461D9A |  |  |  | F | F | F | [26 empty] | 0104025A8E260DA952A138E1EFB6461D9A | 88
조달수수료 | 주재료비의 0.54% | 식 | 1 | 297045 | 297045 | 0 | 0 | 0 | 0 | 297045 | 297045 |  | 5A2006464502813A71E7979C6465001 |  |  | 010402 | F | F | F | 0 | 0 | 0.0054 | [23 empty] | 0104025A2006464502813A71E7979C6465001 | 89
단수정리 |  | 식 | 1 | 486 | 486 | 0 | 0 | 0 | 0 | 486 | 486 |  | 5A8F962429D2513401D187D551F1CD412DB8FB |  |  | 010402 | F | F | T | [26 empty] | 0104025A8F962429D2513401D187D551F1CD412DB8FB | 93
[ 합 계 ] |  |  |  |  | 55305951 |  | 0 |  | 0 |  | 55305951 |  | TOTAL
|  |  |  | 관급 총계 | 74334000

## 일위대가목록
일 위 대 가 목 록
[ 한국도핑방지위원회 리모델링공사 ]
코 드 | 품 명 | 규 격 | 단위 | 재 료 비 | 노 무 비 | 경 비 | 합 계 | 번 호 | 비 고 | 노임계수 | 할증 | 품셈개요 | 장비일위
5B3E36DAAF32E13DF19F569D214962 | 강관 조립말비계(이동식)설치 및 해체 | 높이 2m, 3개월 | 대 | 18577 | 93294 | 0 | 111871 | 호표 1 |  |  |  | 공통 2-7-4, 2-2-5
5B3E36DF2F42A13A4163A5E203532F | 건축물 현장정리 | 리모델링,준공청소포함 | M2 | 0 | 4138 | 0 | 4138 | 호표 2 |  |  |  | 공통 2-11-2
5B3E86549782213AD1197126C8C5C5 | 천장점검구 설치 | AL 백색, 450*450mm | 개소 | 7210 | 84445 | 2533 | 94188 | 호표 3 |  |  |  | 건축 8-1-6
5B3ED6DF8242513E712EFD7C07CC89 | 걸레받이 설치 - 중밀도섬유판 | T=9, H=100 | M | 805 | 3956 | 79 | 4840 | 호표 4 |  |  |  | 건축 5-3-5
5B3ED6DDDB12B13BE10006131C5BAD | 마이톤텍스 설치 | 부분보수 | M2 | 988 | 7178 | 215 | 8381 | 호표 5
5B3ED6DDDEE2F13DC16A509817DAF8 | 하이디 슬림패널(방염)-D2 | 3.9t | M2 | 60000 | 17541 | 350 | 77891 | 호표 6
5B3ED6D3D472013811CF973B9BFA77 | 드라이월설치(STUD100)-D1 | W138,석고9.5T*1겹,양면,GW100 | M2 | 34364 | 38608 | 216 | 73188 | 호표 7
5B3EA6AC4A02113E71929688ECE92B | 유리주위 코킹 | 5*5, 실리콘 | M | 383 | 0 | 0 | 383 | 호표 8 |  |  |  | 건축 6-6-1
5B3EA6AC4A02413B81BD8F94BC61D6 | 구조용 코킹 | 5*16, 실리콘 | M | 2036 | 0 | 0 | 2036 | 호표 9 |  |  |  | 건축 6-6-1
5B3EA6AC4B22513381732D0B31C59C | 수밀코킹(실리콘) | 삼각, 10mm, 창호주위 | M | 766 | 5015 | 0 | 5781 | 호표 10 |  |  |  | 건축 6-6-1
5B3EE6C414E211300186F4A0CB2323 | SSD01 | 9.100 x 2.800 = 25.480 | EA | 1444171 | 604429 | 0 | 2048600 | 호표 11
5B3EE6C414E211300186F4A0CB2321 | SSD02 | 4.050 x 2.800 = 11.340 | EA | 890532 | 369169 | 0 | 1259701 | 호표 12
5B3EE6C414E211300186F4A0CB2327 | SSD03 | 4.470 x 2.800 = 12.516 | EA | 938223 | 389433 | 0 | 1327656 | 호표 13
5B3EE6C414E211300186F4A0CB2325 | WD01 | 1.000 x 2.100 = 2.100 | EA | 280000 | 0 | 0 | 280000 | 호표 14
5B3EE6C414E211300186F4A0CB232B | WD02 | 2.000 x 2.100 = 4.200 | EA | 560000 | 0 | 0 | 560000 | 호표 15
5B3EE6C30CE2B132A1739CB51587E3 | 도어록 설치 / 일반도어록 목재창호 | 재료비 별도 | 개소 | 0 | 7695 | 307 | 8002 | 호표 16 |  |  |  | 건축 10-2-3
5B3EE6C30CE2B132A1739E638EB3A9 | 도어록 설치 / 디지탈도어록 강재창호 | 재료비 별도 | 개소 | 0 | 10674 | 213 | 10887 | 호표 17 |  |  |  | 건축 10-2-3
5B3EE6C30FB2D13DC1FEF03BFEB1EF | 플로어힌지 설치 | 재료비 별도 | 개소 | 0 | 31776 | 635 | 32411 | 호표 18 |  |  |  | 건축 10-2-2
5B3EE6C309124133814B52A05A4E0A | 창호주위 발포우레탄 충전 |  | M | 44 | 2147 | 0 | 2191 | 호표 19
5B3EE6C26722C132219CB833B1A9A0 | 창호유리설치 / 판유리 | 유리두께 12mm 이하 | M2 | 0 | 33521 | 0 | 33521 | 호표 20 |  |  |  | 건축 10-3-1
5B3F36466622413D41310F1614AE1A | 경량벽체 해체 |  | M2 | 0 | 5717 | 114 | 5831 | 호표 21
5B3F36466622413D413103650B6758 | 시트지 제거 |  | M2 | 0 | 8277 | 0 | 8277 | 호표 22
5B3F36466622413D4131036509B628 | 철재문 해체 |  | M2 | 0 | 24831 | 0 | 24831 | 호표 23
5B3F36466622413D4131036509B62C | 목재문 해체 |  | M2 | 0 | 24831 | 0 | 24831 | 호표 24
5B3E36DAAF32E13DF19F569C1A57AB | 강관 조립말비계(이동식)설치 및 해체 | 높이 2m, 노무비 | 대 | 0 | 93294 | 0 | 93294 | 호표 25 |  |  |  | 공통 2-7-4
5B3ED6DF82427139213646BE16D26A | 걸레받이 설치 | 중밀도섬유판, H=75~120mm 기준 | M | 0 | 3956 | 79 | 4035 | 호표 26 |  |  |  | 건축 5-3-5
5B3ED6DDDB12B13BE10006131C5A87 | 흡음텍스 설치 |  | M2 | 0 | 14357 | 430 | 14787 | 호표 27 |  |  |  | 건축 5-2-1
5B3ED6DDDEE2F13DC16A509817DAF9 | 벽체합판 설치 | 합판 별도 | M2 | 0 | 17541 | 350 | 17891 | 호표 28 |  |  |  | 건축 4-2-3
5B3ED6D3D472013811CF9738C67889 | 스터드설치(DRY WALL) | C-100*45*0.8 | M2 | 19077 | 8181 | 0 | 27258 | 호표 29
5B3ED6DDD8424130C1E96C3E51A8B1 | 석고판 설치(나사고정) - 바탕용 | 벽, 1겹 붙임 | M2 | 0 | 10850 | 108 | 10958 | 호표 30 |  |  |  | 건축 5-3-1
5B3ED6DA0422913F615D8AFDA3C184 | 유리면 격자넣기 - 벽 | 유리면매트, 밀도24kg/㎥, 100mm | M2 | 9416 | 8727 | 0 | 18143 | 호표 31 |  |  |  | 건축 5-4-3
5B3ED6DA0422913F7164FA24C4C350 | 단열재 격자넣기 | 100mm 이하, 벽 | M2 | 0 | 8727 | 0 | 8727 | 호표 32 |  |  |  | 건축 5-4-3
5B3EA6AC4852213631180236743622 | 수밀코킹 | 재료비 별도 | M | 0 | 5015 | 0 | 5015 | 호표 33 |  |  |  | 건축 6-6-1

## 일위대가
[ 한국도핑방지위원회 리모델링공사 ]
품 명 | 규 격 | 단위 | 수량 | 재 료 비 |  | 노 무 비 |  | 경 비 |  | 합 계 |  | 비 고 | 일위대가 | 품목코드 | 일위 | 단산 | 자재 | 손료적용 | 손료저장 | 적용율 | JUK1 | JUK2 | JUK3 | JUK4 | JUK5 | JUK6 | JUK7 | JUK8 | JUK9 | JUK10 | JUK11 | JUK12 | JUK13 | JUK14 | JUK15 | JUK16 | JUK17 | JUK18 | JUK19 | JUK20 | 할증적용 | 할증저장 | 할증율 | HAL1 | HAL2 | HAL3 | 자재구분 | 일위대가+자재 | 장비일위 | 설정 | 할증체크
|  |  |  | 단 가 | 금 액 | 단 가 | 금 액 | 단 가 | 금 액 | 단 가 | 금 액
강관 조립말비계(이동식)설치 및 해체 높이 2m, 3개월 대 공통 2-7-4, 2-2-5 ( 호표 1 ) | [12 empty] | 5B3E36DAAF32E13DF19F569D214962
비계안정장치 | 비계안정장치, 비계기본틀, 기둥, 1.2*1.7m | 개 | 0.12 | 33471 | 4016.5 | 0 | 0 | 0 | 0 | 33471 | 4016.5 |  | 5B3E36DAAF32E13DF19F569D214962 | 5C17164C04D2D13A01468F993BF5AEE5BF140B | F | F | T | [30 empty] | 5B3E36DAAF32E13DF19F569D2149625C17164C04D2D13A01468F993BF5AEE5BF140B
비계안정장치 | 비계안정장치, 가새, 1.2*1.9m | 개 | 0.12 | 9844 | 1181.2 | 0 | 0 | 0 | 0 | 9844 | 1181.2 |  | 5B3E36DAAF32E13DF19F569D214962 | 5C17164C04D2D13A01468F993BF5AEE5BF1405 | F | F | T | [30 empty] | 5B3E36DAAF32E13DF19F569D2149625C17164C04D2D13A01468F993BF5AEE5BF1405
비계안정장치 | 비계안정장치, 수평띠장, 1829mm | 개 | 0.24 | 25000 | 6000 | 0 | 0 | 0 | 0 | 25000 | 6000 |  | 5B3E36DAAF32E13DF19F569D214962 | 5C17164C04D2D13A01468F993BF5AEE5BF1BB9 | F | F | T | [30 empty] | 5B3E36DAAF32E13DF19F569D2149625C17164C04D2D13A01468F993BF5AEE5BF1BB9
비계안정장치 | 비계안정장치, 손잡이기둥 | 개 | 0.24 | 0 | 0 | 0 | 0 | 0 | 0 | 0 | 0 |  | 5B3E36DAAF32E13DF19F569D214962 | 5C17164C04D2D13A01468F993BF5AEE5BF1BBE | F | F | T | [30 empty] | 5B3E36DAAF32E13DF19F569D2149625C17164C04D2D13A01468F993BF5AEE5BF1BBE
비계안정장치 | 비계안정장치, 손잡이, 1229mm | 개 | 0.12 | 0 | 0 | 0 | 0 | 0 | 0 | 0 | 0 |  | 5B3E36DAAF32E13DF19F569D214962 | 5C17164C04D2D13A01468F993BF5AEE5BF1BB8 | F | F | T | [30 empty] | 5B3E36DAAF32E13DF19F569D2149625C17164C04D2D13A01468F993BF5AEE5BF1BB8
비계안정장치 | 비계안정장치, 손잡이, 1829mm | 개 | 0.24 | 0 | 0 | 0 | 0 | 0 | 0 | 0 | 0 |  | 5B3E36DAAF32E13DF19F569D214962 | 5C17164C04D2D13A01468F993BF5AEE5BF1BBF | F | F | T | [30 empty] | 5B3E36DAAF32E13DF19F569D2149625C17164C04D2D13A01468F993BF5AEE5BF1BBF
비계안정장치 | 비계안정장치, 바퀴 | 개 | 0.36 | 9500 | 3420 | 0 | 0 | 0 | 0 | 9500 | 3420 |  | 5B3E36DAAF32E13DF19F569D214962 | 5C17164C04D2D13A01468F993BF5AEE5BF1BBD | F | F | T | [30 empty] | 5B3E36DAAF32E13DF19F569D2149625C17164C04D2D13A01468F993BF5AEE5BF1BBD
비계안정장치 | 비계안정장치, 쟈키 | 개 | 0.36 | 11000 | 3960 | 0 | 0 | 0 | 0 | 11000 | 3960 |  | 5B3E36DAAF32E13DF19F569D214962 | 5C17164C04D2D13A01468F993BF5AEE5BF1BBC | F | F | T | [30 empty] | 5B3E36DAAF32E13DF19F569D2149625C17164C04D2D13A01468F993BF5AEE5BF1BBC
비계안정장치 | 비계안정장치, 발판, 40*200*2000 | 장 | 0.63 | 0 | 0 | 0 | 0 | 0 | 0 | 0 | 0 |  | 5B3E36DAAF32E13DF19F569D214962 | 5C17164C04D2D13A01468F9939C5E203350690 | F | F | T | [30 empty] | 5B3E36DAAF32E13DF19F569D2149625C17164C04D2D13A01468F9939C5E203350690
강관 조립말비계(이동식)설치 및 해체 | 높이 2m, 노무비 | 대 | 1 | 0 | 0 | 93294 | 93294 | 0 | 0 | 93294 | 93294 |  | 5B3E36DAAF32E13DF19F569D214962 | 5B3E36DAAF32E13DF19F569C1A57AB | T | F | F | [30 empty] | 5B3E36DAAF32E13DF19F569D2149625B3E36DAAF32E13DF19F569C1A57AB
[ 합 계 ] |  |  |  |  | 18577 |  | 93294 |  | 0 |  | 111871 |  | TOTAL | TOTAL
건축물 현장정리 리모델링,준공청소포함 M2 공통 2-11-2 ( 호표 2 ) | [12 empty] | 5B3E36DF2F42A13A4163A5E203532F
보통인부 | 일반공사 직종 | 인 | 0.025 | 0 | 0 | 165545 | 4138.6 | 0 | 0 | 165545 | 4138.6 |  | 5B3E36DF2F42A13A4163A5E203532F | 5BEBC6FFB282113D61DA288872792139A4E86D | F | F | T | [30 empty] | 5B3E36DF2F42A13A4163A5E203532F5BEBC6FFB282113D61DA288872792139A4E86D
[ 합 계 ] |  |  |  |  | 0 |  | 4138 |  | 0 |  | 4138 |  | TOTAL | TOTAL
천장점검구 설치 AL 백색, 450*450mm 개소 건축 8-1-6 ( 호표 3 ) | [12 empty] | 5B3E86549782213AD1197126C8C5C5
점검구 | AL(백색), 450*450mm | 조 | 1 | 7000 | 7000 | 0 | 0 | 0 | 0 | 7000 | 7000 |  | 5B3E86549782213AD1197126C8C5C5 | 5C17164C0A62513C916F400F0984A8C1CA8403 | F | F | T | [30 empty] | 5B3E86549782213AD1197126C8C5C55C17164C0A62513C916F400F0984A8C1CA8403 | bar: JUK1
잡재료 | 주재료비의 3% | 식 | 1 | 210 | 210 | 0 | 0 | 0 | 0 | 210 | 210 |  | 5B3E86549782213AD1197126C8C5C5 | 5A2006464502813A71E7979C6465001 | F | F | F | 0 | 0 | 0.03 | [27 empty] | 5B3E86549782213AD1197126C8C5C55A2006464502813A71E7979C6465001
내장공 | 일반공사 직종 | 인 | 0.308 | 0 | 0 | 243538 | 75009.7 | 0 | 0 | 243538 | 75009.7 |  | 5B3E86549782213AD1197126C8C5C5 | 5BEBC6FFB282113D61DA288872792139A4EB23 | F | F | T |  |  |  | JUK2: 2 | [7 empty] | 5B3E86549782213AD1197126C8C5C55BEBC6FFB282113D61DA288872792139A4EB23
보통인부 | 일반공사 직종 | 인 | 0.057 | 0 | 0 | 165545 | 9436 | 0 | 0 | 165545 | 9436 |  | 5B3E86549782213AD1197126C8C5C5 | 5BEBC6FFB282113D61DA288872792139A4E86D | F | F | T |  |  |  | JUK2: 2 | [7 empty] | 5B3E86549782213AD1197126C8C5C55BEBC6FFB282113D61DA288872792139A4E86D
공구손료 | 인력품의 3% | 식 | 1 | 0 | 0 | 0 | 0 | 2533.37 | 2533.3 | 2533.3 | 2533.3 |  | 5B3E86549782213AD1197126C8C5C5 | 5A2006464502813A71E7979C6466002 | F | F | F | 1 | 2 | 0.03 | [27 empty] | 5B3E86549782213AD1197126C8C5C55A2006464502813A71E7979C6466002
[ 합 계 ] |  |  |  |  | 7210 |  | 84445 |  | 2533 |  | 94188 |  | TOTAL | TOTAL
걸레받이 설치 - 중밀도섬유판 T=9, H=100 M 건축 5-3-5 ( 호표 4 ) | [12 empty] | 5B3ED6DF8242513E712EFD7C07CC89
중밀도섬유판 | 중밀도섬유판, 9.0*1220*2440mm | M2 | 0.104 | 4679 | 486.6 | 0 | 0 | 0 | 0 | 4679 | 486.6 |  | 5B3ED6DF8242513E712EFD7C07CC89 | 5C33F6C0E49291382184D5007BCD7FDB1CFBCC | F | F | T | [30 empty] | 5B3ED6DF8242513E712EFD7C07CC895C33F6C0E49291382184D5007BCD7FDB1CFBCC
고무접착제 | 고무접착제, 건설용고무풀 | kg | 0.029 | 11000 | 319 | 0 | 0 | 0 | 0 | 11000 | 319 |  | 5B3ED6DF8242513E712EFD7C07CC89 | 5C1706A4FC72C1373117CB5EC926518D8148C4 | F | F | T | [30 empty] | 5B3ED6DF8242513E712EFD7C07CC895C1706A4FC72C1373117CB5EC926518D8148C4
걸레받이 설치 | 중밀도섬유판, H=75~120mm 기준 | M | 1 | 0 | 0 | 3956 | 3956 | 79 | 79 | 4035 | 4035 |  | 5B3ED6DF8242513E712EFD7C07CC89 | 5B3ED6DF82427139213646BE16D26A | T | F | F | [30 empty] | 5B3ED6DF8242513E712EFD7C07CC895B3ED6DF82427139213646BE16D26A
[ 합 계 ] |  |  |  |  | 805 |  | 3956 |  | 79 |  | 4840 |  | TOTAL | TOTAL
마이톤텍스 설치 부분보수 M2 ( 호표 5 ) | [12 empty] | 5B3ED6DDDB12B13BE10006131C5BAD
불연천장재 | 불연천장재, 마이텍스, 12*300*600mm, 나사, 타카 | M2 | 0.105 | 9414 | 988.4 | 0 | 0 | 0 | 0 | 9414 | 988.4 |  | 5B3ED6DDDB12B13BE10006131C5BAD | 5C17164C0B02A138E13A10A66CD2B8270CD92E | F | F | T | [30 empty] | 5B3ED6DDDB12B13BE10006131C5BAD5C17164C0B02A138E13A10A66CD2B8270CD92E
흡음텍스 설치 |  | M2 | 0.5 | 0 | 0 | 14357 | 7178.5 | 430 | 215 | 14787 | 7393.5 |  | 5B3ED6DDDB12B13BE10006131C5BAD | 5B3ED6DDDB12B13BE10006131C5A87 | T | F | F | [30 empty] | 5B3ED6DDDB12B13BE10006131C5BAD5B3ED6DDDB12B13BE10006131C5A87
[ 합 계 ] |  |  |  |  | 988 |  | 7178 |  | 215 |  | 8381 |  | TOTAL | TOTAL
하이디 슬림패널(방염)-D2 3.9t M2 ( 호표 6 ) | [12 empty] | 5B3ED6DDDEE2F13DC16A509817DAF8
3.9T 하이디 슬림패널 (방염) | 400*800*3.9t /600*2400*3.9t/ SPC ,HPL마감 | M2 | 1 | 60000 | 60000 | 0 | 0 | 0 | 0 | 60000 | 60000 |  | 5B3ED6DDDEE2F13DC16A509817DAF8 | 5C17164C0B02A138D11300B183E75E37930587 | F | F | T | [30 empty] | 5B3ED6DDDEE2F13DC16A509817DAF85C17164C0B02A138D11300B183E75E37930587
벽체합판 설치 | 합판 별도 | M2 | 1 | 0 | 0 | 17541 | 17541 | 350 | 350 | 17891 | 17891 |  | 5B3ED6DDDEE2F13DC16A509817DAF8 | 5B3ED6DDDEE2F13DC16A509817DAF9 | T | F | F | [30 empty] | 5B3ED6DDDEE2F13DC16A509817DAF85B3ED6DDDEE2F13DC16A509817DAF9
[ 합 계 ] |  |  |  |  | 60000 |  | 17541 |  | 350 |  | 77891 |  | TOTAL | TOTAL
드라이월설치(STUD100)-D1 W138,석고9.5T*1겹,양면,GW100 M2 ( 호표 7 ) | [12 empty] | 5B3ED6D3D472013811CF973B9BFA77
스터드설치(DRY WALL) | C-100*45*0.8 | M2 | 1 | 19077 | 19077 | 8181 | 8181 | 0 | 0 | 27258 | 27258 |  | 5B3ED6D3D472013811CF973B9BFA77 | 5B3ED6D3D472013811CF9738C67889 | T | F | F | [30 empty] | 5B3ED6D3D472013811CF973B9BFA775B3ED6D3D472013811CF9738C67889
석고보드 | 석고보드, 평보드, 9.5*900*2400mm(㎡) | M2 | 2.1 | 2796 | 5871.6 | 0 | 0 | 0 | 0 | 2796 | 5871.6 |  | 5B3ED6D3D472013811CF973B9BFA77 | 5C17164C0B02A138D11300B2AA8B12339F62A9 | F | F | T | [30 empty] | 5B3ED6D3D472013811CF973B9BFA775C17164C0B02A138D11300B2AA8B12339F62A9
석고판 설치(나사고정) - 바탕용 | 벽, 1겹 붙임 | M2 | 2 | 0 | 0 | 10850 | 21700 | 108 | 216 | 10958 | 21916 |  | 5B3ED6D3D472013811CF973B9BFA77 | 5B3ED6DDD8424130C1E96C3E51A8B1 | T | F | F | [30 empty] | 5B3ED6D3D472013811CF973B9BFA775B3ED6DDD8424130C1E96C3E51A8B1
유리면 격자넣기 - 벽 | 유리면매트, 밀도24kg/㎥, 100mm | M2 | 1 | 9416 | 9416 | 8727 | 8727 | 0 | 0 | 18143 | 18143 |  | 5B3ED6D3D472013811CF973B9BFA77 | 5B3ED6DA0422913F615D8AFDA3C184 | T | F | F | [30 empty] | 5B3ED6D3D472013811CF973B9BFA775B3ED6DA0422913F615D8AFDA3C184
[ 합 계 ] |  |  |  |  | 34364 |  | 38608 |  | 216 |  | 73188 |  | TOTAL | TOTAL
유리주위 코킹 5*5, 실리콘 M 건축 6-6-1 ( 호표 8 ) | [12 empty] | 5B3EA6AC4A02113E71929688ECE92B
실링재 | 실링재, 실리콘, 비초산, 유리용, 창호주위 | L | 0.03 | 12783 | 383.4 | 0 | 0 | 0 | 0 | 12783 | 383.4 |  | 5B3EA6AC4A02113E71929688ECE92B | 5C1706A4FD0221326122139510BDACA7A54540 | F | F | T | [30 empty] | 5B3EA6AC4A02113E71929688ECE92B5C1706A4FD0221326122139510BDACA7A54540
[ 합 계 ] |  |  |  |  | 383 |  | 0 |  | 0 |  | 383 |  | TOTAL | TOTAL
구조용 코킹 5*16, 실리콘 M 건축 6-6-1 ( 호표 9 ) | [12 empty] | 5B3EA6AC4A02413B81BD8F94BC61D6
실링재 | 실링재, 실리콘, 비초산, 구조용 | L | 0.096 | 21210 | 2036.1 | 0 | 0 | 0 | 0 | 21210 | 2036.1 |  | 5B3EA6AC4A02413B81BD8F94BC61D6 | 5C1706A4FD0221326122139510BDACA7A5454E | F | F | T | [30 empty] | 5B3EA6AC4A02413B81BD8F94BC61D65C1706A4FD0221326122139510BDACA7A5454E
[ 합 계 ] |  |  |  |  | 2036 |  | 0 |  | 0 |  | 2036 |  | TOTAL | TOTAL
수밀코킹(실리콘) 삼각, 10mm, 창호주위 M 건축 6-6-1 ( 호표 10 ) | [12 empty] | 5B3EA6AC4B22513381732D0B31C59C
실링재 | 실링재, 실리콘, 비초산, 유리용, 창호주위 | L | 0.06 | 12783 | 766.9 | 0 | 0 | 0 | 0 | 12783 | 766.9 |  | 5B3EA6AC4B22513381732D0B31C59C | 5C1706A4FD0221326122139510BDACA7A54540 | F | F | T | [30 empty] | 5B3EA6AC4B22513381732D0B31C59C5C1706A4FD0221326122139510BDACA7A54540
수밀코킹 | 재료비 별도 | M | 1 | 0 | 0 | 5015 | 5015 | 0 | 0 | 5015 | 5015 |  | 5B3EA6AC4B22513381732D0B31C59C | 5B3EA6AC4852213631180236743622 | T | F | F | [30 empty] | 5B3EA6AC4B22513381732D0B31C59C5B3EA6AC4852213631180236743622
[ 합 계 ] |  |  |  |  | 766 |  | 5015 |  | 0 |  | 5781 |  | TOTAL | TOTAL
SSD01 9.100 x 2.800 = 25.480 EA ( 호표 11 ) | [12 empty] | 5B3EE6C414E211300186F4A0CB2323
스텐창호(헤어라인)-문틀 | 150*40*1.5T | m | 14.7 | 54908 | 807147.6 | 21962 | 322841.4 | 0 | 0 | 76870 | 1129989 |  | 5B3EE6C414E211300186F4A0CB2323 | 5B3EE6C416A2D13E61B5BEA0D8634F | F | F | T | [30 empty] | 5B3EE6C414E211300186F4A0CB23235B3EE6C416A2D13E61B5BEA0D8634F
스텐창호(헤어라인)- 중간틀 | 150*40*1.5T | m | 2.5 | 65979 | 164947.5 | 27991 | 69977.5 | 0 | 0 | 93970 | 234925 |  | 5B3EE6C414E211300186F4A0CB2323 | 5B3EE6C416A2D13E61B5BEA394601D | F | F | T | [30 empty] | 5B3EE6C414E211300186F4A0CB23235B3EE6C416A2D13E61B5BEA394601D
스텐창호(헤어라인)-밑틀 | 150*40*1.5T | m | 8.05 | 58643 | 472076.1 | 26287 | 211610.3 | 0 | 0 | 84930 | 683686.4 |  | 5B3EE6C414E211300186F4A0CB2323 | 5B3EE6C416A2D13E61B5BEA28AA846 | F | F | T | [30 empty] | 5B3EE6C414E211300186F4A0CB23235B3EE6C416A2D13E61B5BEA28AA846
[ 합 계 ] |  |  |  |  | 1444171 |  | 604429 |  | 0 |  | 2048600 |  | TOTAL | TOTAL
SSD02 4.050 x 2.800 = 11.340 EA ( 호표 12 ) | [12 empty] | 5B3EE6C414E211300186F4A0CB2321
스텐창호(헤어라인)-문틀 | 150*40*1.5T | m | 9.65 | 54908 | 529862.2 | 21962 | 211933.3 | 0 | 0 | 76870 | 741795.5 |  | 5B3EE6C414E211300186F4A0CB2321 | 5B3EE6C416A2D13E61B5BEA0D8634F | F | F | T | [30 empty] | 5B3EE6C414E211300186F4A0CB23215B3EE6C416A2D13E61B5BEA0D8634F
스텐창호(헤어라인)- 중간틀 | 150*40*1.5T | m | 2.8 | 65979 | 184741.2 | 27991 | 78374.8 | 0 | 0 | 93970 | 263116 |  | 5B3EE6C414E211300186F4A0CB2321 | 5B3EE6C416A2D13E61B5BEA394601D | F | F | T | [30 empty] | 5B3EE6C414E211300186F4A0CB23215B3EE6C416A2D13E61B5BEA394601D
스텐창호(헤어라인)-밑틀 | 150*40*1.5T | m | 3 | 58643 | 175929 | 26287 | 78861 | 0 | 0 | 84930 | 254790 |  | 5B3EE6C414E211300186F4A0CB2321 | 5B3EE6C416A2D13E61B5BEA28AA846 | F | F | T | [30 empty] | 5B3EE6C414E211300186F4A0CB23215B3EE6C416A2D13E61B5BEA28AA846
[ 합 계 ] |  |  |  |  | 890532 |  | 369169 |  | 0 |  | 1259701 |  | TOTAL | TOTAL
SSD03 4.470 x 2.800 = 12.516 EA ( 호표 13 ) | [12 empty] | 5B3EE6C414E211300186F4A0CB2327
스텐창호(헤어라인)-문틀 | 150*40*1.5T | m | 10.07 | 54908 | 552923.5 | 21962 | 221157.3 | 0 | 0 | 76870 | 774080.8 |  | 5B3EE6C414E211300186F4A0CB2327 | 5B3EE6C416A2D13E61B5BEA0D8634F | F | F | T | [30 empty] | 5B3EE6C414E211300186F4A0CB23275B3EE6C416A2D13E61B5BEA0D8634F
스텐창호(헤어라인)- 중간틀 | 150*40*1.5T | m | 2.8 | 65979 | 184741.2 | 27991 | 78374.8 | 0 | 0 | 93970 | 263116 |  | 5B3EE6C414E211300186F4A0CB2327 | 5B3EE6C416A2D13E61B5BEA394601D | F | F | T | [30 empty] | 5B3EE6C414E211300186F4A0CB23275B3EE6C416A2D13E61B5BEA394601D
스텐창호(헤어라인)-밑틀 | 150*40*1.5T | m | 3.42 | 58643 | 200559 | 26287 | 89901.5 | 0 | 0 | 84930 | 290460.5 |  | 5B3EE6C414E211300186F4A0CB2327 | 5B3EE6C416A2D13E61B5BEA28AA846 | F | F | T | [30 empty] | 5B3EE6C414E211300186F4A0CB23275B3EE6C416A2D13E61B5BEA28AA846
[ 합 계 ] |  |  |  |  | 938223 |  | 389433 |  | 0 |  | 1327656 |  | TOTAL | TOTAL
WD01 1.000 x 2.100 = 2.100 EA ( 호표 14 ) | [12 empty] | 5B3EE6C414E211300186F4A0CB2325
ABS 진공성형도아 문틀 | 1000*2100*210 | EA | 1 | 140000 | 140000 | 0 | 0 | 0 | 0 | 140000 | 140000 | 시공도 | 5B3EE6C414E211300186F4A0CB2325 | 5C17164C0A62513CA1074B16DFC2CF7BA128C0 | F | F | T | [30 empty] | 5B3EE6C414E211300186F4A0CB23255C17164C0A62513CA1074B16DFC2CF7BA128C0
ABS 진공성형도아 문짝 | 1000*2100*210 | EA | 1 | 140000 | 140000 | 0 | 0 | 0 | 0 | 140000 | 140000 | 시공도 | 5B3EE6C414E211300186F4A0CB2325 | 5C17164C0A62513CA1074B16DFC2CF7BA128C1 | F | F | T | [30 empty] | 5B3EE6C414E211300186F4A0CB23255C17164C0A62513CA1074B16DFC2CF7BA128C1
[ 합 계 ] |  |  |  |  | 280000 |  | 0 |  | 0 |  | 280000 |  | TOTAL | TOTAL
WD02 2.000 x 2.100 = 4.200 EA ( 호표 15 ) | [12 empty] | 5B3EE6C414E211300186F4A0CB232B
ABS 진공성형도아 문틀 | 1000*2100*210 | EA | 2 | 140000 | 280000 | 0 | 0 | 0 | 0 | 140000 | 280000 | 시공도 | 5B3EE6C414E211300186F4A0CB232B | 5C17164C0A62513CA1074B16DFC2CF7BA128C0 | F | F | T | [30 empty] | 5B3EE6C414E211300186F4A0CB232B5C17164C0A62513CA1074B16DFC2CF7BA128C0
ABS 진공성형도아 문짝 | 1000*2100*210 | EA | 2 | 140000 | 280000 | 0 | 0 | 0 | 0 | 140000 | 280000 | 시공도 | 5B3EE6C414E211300186F4A0CB232B | 5C17164C0A62513CA1074B16DFC2CF7BA128C1 | F | F | T | [30 empty] | 5B3EE6C414E211300186F4A0CB232B5C17164C0A62513CA1074B16DFC2CF7BA128C1
[ 합 계 ] |  |  |  |  | 560000 |  | 0 |  | 0 |  | 560000 |  | TOTAL | TOTAL
도어록 설치 / 일반도어록 목재창호 재료비 별도 개소 건축 10-2-3 ( 호표 16 ) | [12 empty] | 5B3EE6C30CE2B132A1739CB51587E3
창호공 | 일반공사 직종 | 인 | 0.031 | 0 | 0 | 248238 | 7695.3 | 0 | 0 | 248238 | 7695.3 |  | 5B3EE6C30CE2B132A1739CB51587E3 | 5BEBC6FFB282113D61DA288872792139A4EA18 | F | F | T | [30 empty] | 5B3EE6C30CE2B132A1739CB51587E35BEBC6FFB282113D61DA288872792139A4EA18 | bar: JUK1
공구손료 | 인력품의 4% | 식 | 1 | 0 | 0 | 0 | 0 | 307.81 | 307.8 | 307.8 | 307.8 |  | 5B3EE6C30CE2B132A1739CB51587E3 | 5A2006464502813A71E7979C6465001 | F | F | F | 1 | 2 | 0.04 | [27 empty] | 5B3EE6C30CE2B132A1739CB51587E35A2006464502813A71E7979C6465001
[ 합 계 ] |  |  |  |  | 0 |  | 7695 |  | 307 |  | 8002 |  | TOTAL | TOTAL
도어록 설치 / 디지탈도어록 강재창호 재료비 별도 개소 건축 10-2-3 ( 호표 17 ) | [12 empty] | 5B3EE6C30CE2B132A1739E638EB3A9
창호공 | 일반공사 직종 | 인 | 0.043 | 0 | 0 | 248238 | 10674.2 | 0 | 0 | 248238 | 10674.2 |  | 5B3EE6C30CE2B132A1739E638EB3A9 | 5BEBC6FFB282113D61DA288872792139A4EA18 | F | F | T | [30 empty] | 5B3EE6C30CE2B132A1739E638EB3A95BEBC6FFB282113D61DA288872792139A4EA18 | bar: JUK1
공구손료 | 인력품의 2% | 식 | 1 | 0 | 0 | 0 | 0 | 213.48 | 213.4 | 213.4 | 213.4 |  | 5B3EE6C30CE2B132A1739E638EB3A9 | 5A2006464502813A71E7979C6465001 | F | F | F | 1 | 2 | 0.02 | [27 empty] | 5B3EE6C30CE2B132A1739E638EB3A95A2006464502813A71E7979C6465001
[ 합 계 ] |  |  |  |  | 0 |  | 10674 |  | 213 |  | 10887 |  | TOTAL | TOTAL
플로어힌지 설치 재료비 별도 개소 건축 10-2-2 ( 호표 18 ) | [12 empty] | 5B3EE6C30FB2D13DC1FEF03BFEB1EF
창호공 | 일반공사 직종 | 인 | 0.096 | 0 | 0 | 248238 | 23830.8 | 0 | 0 | 248238 | 23830.8 |  | 5B3EE6C30FB2D13DC1FEF03BFEB1EF | 5BEBC6FFB282113D61DA288872792139A4EA18 | F | F | T | [30 empty] | 5B3EE6C30FB2D13DC1FEF03BFEB1EF5BEBC6FFB282113D61DA288872792139A4EA18 | bar: JUK1
보통인부 | 일반공사 직종 | 인 | 0.048 | 0 | 0 | 165545 | 7946.1 | 0 | 0 | 165545 | 7946.1 |  | 5B3EE6C30FB2D13DC1FEF03BFEB1EF | 5BEBC6FFB282113D61DA288872792139A4E86D | F | F | T | [30 empty] | 5B3EE6C30FB2D13DC1FEF03BFEB1EF5BEBC6FFB282113D61DA288872792139A4E86D | bar: JUK1
공구손료 | 인력품의 2% | 식 | 1 | 0 | 0 | 0 | 0 | 635.53 | 635.5 | 635.5 | 635.5 |  | 5B3EE6C30FB2D13DC1FEF03BFEB1EF | 5A2006464502813A71E7979C6465001 | F | F | F | 1 | 2 | 0.02 | [27 empty] | 5B3EE6C30FB2D13DC1FEF03BFEB1EF5A2006464502813A71E7979C6465001
[ 합 계 ] |  |  |  |  | 0 |  | 31776 |  | 635 |  | 32411 |  | TOTAL | TOTAL
창호주위 발포우레탄 충전 M ( 호표 19 ) | [12 empty] | 5B3EE6C309124133814B52A05A4E0A
우레탄폼 충전 | 창호주위 | m | 1 | 44 | 44 | 2147 | 2147 | 0 | 0 | 2191 | 2191 | 노무비 97.9% | 5B3EE6C309124133814B52A05A4E0A | 5B3E562150D25136416A4B42959874 | F | F | T | [30 empty] | 5B3EE6C309124133814B52A05A4E0A5B3E562150D25136416A4B42959874
[ 합 계 ] |  |  |  |  | 44 |  | 2147 |  | 0 |  | 2191 |  | TOTAL | TOTAL
창호유리설치 / 판유리 유리두께 12mm 이하 M2 건축 10-3-1 ( 호표 20 ) | [12 empty] | 5B3EE6C26722C132219CB833B1A9A0
유리공 | 일반공사 직종 | 인 | 0.124 | 0 | 0 | 247643 | 30707.7 | 0 | 0 | 247643 | 30707.7 |  | 5B3EE6C26722C132219CB833B1A9A0 | 5BEBC6FFB282113D61DA288872792139A4EA19 | F | F | T | [30 empty] | 5B3EE6C26722C132219CB833B1A9A05BEBC6FFB282113D61DA288872792139A4EA19
보통인부 | 일반공사 직종 | 인 | 0.017 | 0 | 0 | 165545 | 2814.2 | 0 | 0 | 165545 | 2814.2 |  | 5B3EE6C26722C132219CB833B1A9A0 | 5BEBC6FFB282113D61DA288872792139A4E86D | F | F | T | [30 empty] | 5B3EE6C26722C132219CB833B1A9A05BEBC6FFB282113D61DA288872792139A4E86D
[ 합 계 ] |  |  |  |  | 0 |  | 33521 |  | 0 |  | 33521 |  | TOTAL | TOTAL
경량벽체 해체 M2 ( 호표 21 ) | [12 empty] | 5B3F36466622413D41310F1614AE1A
내장공 | 일반공사 직종 | 인 | 0.016 | 0 | 0 | 243538 | 3896.6 | 0 | 0 | 243538 | 3896.6 |  | 5B3F36466622413D41310F1614AE1A | 5BEBC6FFB282113D61DA288872792139A4EB23 | F | F | T | [30 empty] | 5B3F36466622413D41310F1614AE1A5BEBC6FFB282113D61DA288872792139A4EB23 | bar: JUK1
보통인부 | 일반공사 직종 | 인 | 0.011 | 0 | 0 | 165545 | 1820.9 | 0 | 0 | 165545 | 1820.9 |  | 5B3F36466622413D41310F1614AE1A | 5BEBC6FFB282113D61DA288872792139A4E86D | F | F | T | [30 empty] | 5B3F36466622413D41310F1614AE1A5BEBC6FFB282113D61DA288872792139A4E86D | bar: JUK1
공구손료 | 인력품의 2% | 식 | 1 | 0 | 0 | 0 | 0 | 114.35 | 114.3 | 114.3 | 114.3 |  | 5B3F36466622413D41310F1614AE1A | 5A2006464502813A71E7979C6465001 | F | F | F | 1 | 2 | 0.02 | [27 empty] | 5B3F36466622413D41310F1614AE1A5A2006464502813A71E7979C6465001
[ 합 계 ] |  |  |  |  | 0 |  | 5717 |  | 114 |  | 5831 |  | TOTAL | TOTAL
시트지 제거 M2 ( 호표 22 ) | [12 empty] | 5B3F36466622413D413103650B6758
보통인부 | 일반공사 직종 | 인 | 0.05 | 0 | 0 | 165545 | 8277.2 | 0 | 0 | 165545 | 8277.2 |  | 5B3F36466622413D413103650B6758 | 5BEBC6FFB282113D61DA288872792139A4E86D | F | F | T | [30 empty] | 5B3F36466622413D413103650B67585BEBC6FFB282113D61DA288872792139A4E86D
[ 합 계 ] |  |  |  |  | 0 |  | 8277 |  | 0 |  | 8277 |  | TOTAL | TOTAL
철재문 해체 M2 ( 호표 23 ) | [12 empty] | 5B3F36466622413D4131036509B628
보통인부 | 일반공사 직종 | 인 | 0.15 | 0 | 0 | 165545 | 24831.7 | 0 | 0 | 165545 | 24831.7 |  | 5B3F36466622413D4131036509B628 | 5BEBC6FFB282113D61DA288872792139A4E86D | F | F | T | [30 empty] | 5B3F36466622413D4131036509B6285BEBC6FFB282113D61DA288872792139A4E86D
[ 합 계 ] |  |  |  |  | 0 |  | 24831 |  | 0 |  | 24831 |  | TOTAL | TOTAL
목재문 해체 M2 ( 호표 24 ) | [12 empty] | 5B3F36466622413D4131036509B62C
보통인부 | 일반공사 직종 | 인 | 0.15 | 0 | 0 | 165545 | 24831.7 | 0 | 0 | 165545 | 24831.7 |  | 5B3F36466622413D4131036509B62C | 5BEBC6FFB282113D61DA288872792139A4E86D | F | F | T | [30 empty] | 5B3F36466622413D4131036509B62C5BEBC6FFB282113D61DA288872792139A4E86D
[ 합 계 ] |  |  |  |  | 0 |  | 24831 |  | 0 |  | 24831 |  | TOTAL | TOTAL
강관 조립말비계(이동식)설치 및 해체 높이 2m, 노무비 대 공통 2-7-4 ( 호표 25 ) | [12 empty] | 5B3E36DAAF32E13DF19F569C1A57AB
비계공 | 일반공사 직종 | 인 | 0.25 | 0 | 0 | 280472 | 70118 | 0 | 0 | 280472 | 70118 |  | 5B3E36DAAF32E13DF19F569C1A57AB | 5BEBC6FFB282113D61DA288872792139A4E869 | F | F | T | [30 empty] | 5B3E36DAAF32E13DF19F569C1A57AB5BEBC6FFB282113D61DA288872792139A4E869
보통인부 | 일반공사 직종 | 인 | 0.14 | 0 | 0 | 165545 | 23176.3 | 0 | 0 | 165545 | 23176.3 |  | 5B3E36DAAF32E13DF19F569C1A57AB | 5BEBC6FFB282113D61DA288872792139A4E86D | F | F | T | [30 empty] | 5B3E36DAAF32E13DF19F569C1A57AB5BEBC6FFB282113D61DA288872792139A4E86D
[ 합 계 ] |  |  |  |  | 0 |  | 93294 |  | 0 |  | 93294 |  | TOTAL | TOTAL
걸레받이 설치 중밀도섬유판, H=75~120mm 기준 M 건축 5-3-5 ( 호표 26 ) | [12 empty] | 5B3ED6DF82427139213646BE16D26A
내장공 | 일반공사 직종 | 인 | 0.0121 | 0 | 0 | 243538 | 2946.8 | 0 | 0 | 243538 | 2946.8 |  | 5B3ED6DF82427139213646BE16D26A | 5BEBC6FFB282113D61DA288872792139A4EB23 | F | F | T | [30 empty] | 5B3ED6DF82427139213646BE16D26A5BEBC6FFB282113D61DA288872792139A4EB23 | bar: JUK1
보통인부 | 일반공사 직종 | 인 | 0.0061 | 0 | 0 | 165545 | 1009.8 | 0 | 0 | 165545 | 1009.8 |  | 5B3ED6DF82427139213646BE16D26A | 5BEBC6FFB282113D61DA288872792139A4E86D | F | F | T | [30 empty] | 5B3ED6DF82427139213646BE16D26A5BEBC6FFB282113D61DA288872792139A4E86D | bar: JUK1
공구손료 | 인력품의 2% | 식 | 1 | 0 | 0 | 0 | 0 | 79.13 | 79.1 | 79.1 | 79.1 |  | 5B3ED6DF82427139213646BE16D26A | 5A2006464502813A71E7979C6465001 | F | F | F | 1 | 2 | 0.02 | [27 empty] | 5B3ED6DF82427139213646BE16D26A5A2006464502813A71E7979C6465001
[ 합 계 ] |  |  |  |  | 0 |  | 3956 |  | 79 |  | 4035 |  | TOTAL | TOTAL
흡음텍스 설치 M2 건축 5-2-1 ( 호표 27 ) | [12 empty] | 5B3ED6DDDB12B13BE10006131C5A87
내장공 | 일반공사 직종 | 인 | 0.044 | 0 | 0 | 243538 | 10715.6 | 0 | 0 | 243538 | 10715.6 |  | 5B3ED6DDDB12B13BE10006131C5A87 | 5BEBC6FFB282113D61DA288872792139A4EB23 | F | F | T | [30 empty] | 5B3ED6DDDB12B13BE10006131C5A875BEBC6FFB282113D61DA288872792139A4EB23 | bar: JUK1
보통인부 | 일반공사 직종 | 인 | 0.022 | 0 | 0 | 165545 | 3641.9 | 0 | 0 | 165545 | 3641.9 |  | 5B3ED6DDDB12B13BE10006131C5A87 | 5BEBC6FFB282113D61DA288872792139A4E86D | F | F | T | [30 empty] | 5B3ED6DDDB12B13BE10006131C5A875BEBC6FFB282113D61DA288872792139A4E86D | bar: JUK1
공구손료 | 인력품의 3% | 식 | 1 | 0 | 0 | 0 | 0 | 430.72 | 430.7 | 430.7 | 430.7 |  | 5B3ED6DDDB12B13BE10006131C5A87 | 5A2006464502813A71E7979C6465001 | F | F | F | 1 | 2 | 0.03 | [27 empty] | 5B3ED6DDDB12B13BE10006131C5A875A2006464502813A71E7979C6465001
[ 합 계 ] |  |  |  |  | 0 |  | 14357 |  | 430 |  | 14787 |  | TOTAL | TOTAL
벽체합판 설치 합판 별도 M2 건축 4-2-3 ( 호표 28 ) | [12 empty] | 5B3ED6DDDEE2F13DC16A509817DAF9
건축목공 | 일반공사 직종 | 인 | 0.05 | 0 | 0 | 268058 | 13402.9 | 0 | 0 | 268058 | 13402.9 |  | 5B3ED6DDDEE2F13DC16A509817DAF9 | 5BEBC6FFB282113D61DA288872792139A4EA1F | F | F | T | [30 empty] | 5B3ED6DDDEE2F13DC16A509817DAF95BEBC6FFB282113D61DA288872792139A4EA1F | bar: JUK1
보통인부 | 일반공사 직종 | 인 | 0.025 | 0 | 0 | 165545 | 4138.6 | 0 | 0 | 165545 | 4138.6 |  | 5B3ED6DDDEE2F13DC16A509817DAF9 | 5BEBC6FFB282113D61DA288872792139A4E86D | F | F | T | [30 empty] | 5B3ED6DDDEE2F13DC16A509817DAF95BEBC6FFB282113D61DA288872792139A4E86D | bar: JUK1
공구손료 | 인력품의 2% | 식 | 1 | 0 | 0 | 0 | 0 | 350.83 | 350.8 | 350.8 | 350.8 |  | 5B3ED6DDDEE2F13DC16A509817DAF9 | 5A2006464502813A71E7979C6465001 | F | F | F | 1 | 2 | 0.02 | [27 empty] | 5B3ED6DDDEE2F13DC16A509817DAF95A2006464502813A71E7979C6465001
[ 합 계 ] |  |  |  |  | 0 |  | 17541 |  | 350 |  | 17891 |  | TOTAL | TOTAL
스터드설치(DRY WALL) C-100*45*0.8 M2 ( 호표 29 ) | [12 empty] | 5B3ED6D3D472013811CF9738C67889
C-RUNNER | 102*40*0.8mm | M | 0.875 | 3340 | 2922.5 | 0 | 0 | 0 | 0 | 3340 | 2922.5 |  | 5B3ED6D3D472013811CF9738C67889 | 5C17164C0B02A138E13A16CFEF05AA87EE7BA2 | F | F | T | [30 empty] | 5B3ED6D3D472013811CF9738C678895C17164C0B02A138E13A16CFEF05AA87EE7BA2
C-STUD | 100*45*0.8mm | M | 2.625 | 3930 | 10316.2 | 0 | 0 | 0 | 0 | 3930 | 10316.2 |  | 5B3ED6D3D472013811CF9738C67889 | 5C17164C0B02A138E13A16CFEF05AA841ADE9E | F | F | T | [30 empty] | 5B3ED6D3D472013811CF9738C678895C17164C0B02A138E13A16CFEF05AA841ADE9E
RUNNER 고정용 핀 | NK-27 | EA | 1.7 | 1700 | 2890 | 0 | 0 | 0 | 0 | 1700 | 2890 |  | 5B3ED6D3D472013811CF9738C67889 | 5C17164C0B02A138E13A16CFEF05AA8521CCFC | F | F | T | [30 empty] | 5B3ED6D3D472013811CF9738C678895C17164C0B02A138E13A16CFEF05AA8521CCFC
석고보드용 스크류 | Φ3.5*32 | EA | 17.5 | 7 | 122.5 | 0 | 0 | 0 | 0 | 7 | 122.5 |  | 5B3ED6D3D472013811CF9738C67889 | 5C17164C0B02A138E13A16CFEF05AA826C6179 | F | F | T | [30 empty] | 5B3ED6D3D472013811CF9738C678895C17164C0B02A138E13A16CFEF05AA826C6179
석고보드용 스크류 | Φ3.5*40 | EA | 32.08 | 9 | 288.7 | 0 | 0 | 0 | 0 | 9 | 288.7 |  | 5B3ED6D3D472013811CF9738C67889 | 5C17164C0B02A138E13A16CFEF05AA826C6200 | F | F | T | [30 empty] | 5B3ED6D3D472013811CF9738C678895C17164C0B02A138E13A16CFEF05AA826C6200
조인트 테이프 |  | M | 2.33 | 83 | 193.3 | 0 | 0 | 0 | 0 | 83 | 193.3 |  | 5B3ED6D3D472013811CF9738C67889 | 5C17164C0B02A138E13A16CFEF05AA8373507C | F | F | T | [30 empty] | 5B3ED6D3D472013811CF9738C678895C17164C0B02A138E13A16CFEF05AA8373507C
조인트 콤파운드 |  | KG | 0.42 | 634 | 266.2 | 0 | 0 | 0 | 0 | 634 | 266.2 |  | 5B3ED6D3D472013811CF9738C67889 | 5C17164C0B02A138E13A16CFEF05AA80BFAA2D | F | F | T | [30 empty] | 5B3ED6D3D472013811CF9738C678895C17164C0B02A138E13A16CFEF05AA80BFAA2D
실란트 | 300mL (SL807) | C/T | 0.583 | 3565 | 2078.3 | 0 | 0 | 0 | 0 | 3565 | 2078.3 |  | 5B3ED6D3D472013811CF9738C67889 | 5C17164C0B02A138E13A16CFEF05AA81467C8C | F | F | T | [30 empty] | 5B3ED6D3D472013811CF9738C678895C17164C0B02A138E13A16CFEF05AA81467C8C
철공 | 일반공사 직종 | 인 | 0.035 | 0 | 0 | 233754 | 8181.3 | 0 | 0 | 233754 | 8181.3 |  | 5B3ED6D3D472013811CF9738C67889 | 5BEBC6FFB282113D61DA288872792139A4E866 | F | F | T | [30 empty] | 5B3ED6D3D472013811CF9738C678895BEBC6FFB282113D61DA288872792139A4E866
[ 합 계 ] |  |  |  |  | 19077 |  | 8181 |  | 0 |  | 27258 |  | TOTAL | TOTAL
석고판 설치(나사고정) - 바탕용 벽, 1겹 붙임 M2 건축 5-3-1 ( 호표 30 ) | [12 empty] | 5B3ED6DDD8424130C1E96C3E51A8B1
내장공 | 일반공사 직종 | 인 | 0.033 | 0 | 0 | 243538 | 8036.7 | 0 | 0 | 243538 | 8036.7 |  | 5B3ED6DDD8424130C1E96C3E51A8B1 | 5BEBC6FFB282113D61DA288872792139A4EB23 | F | F | T | [30 empty] | 5B3ED6DDD8424130C1E96C3E51A8B15BEBC6FFB282113D61DA288872792139A4EB23 | bar: JUK1
보통인부 | 일반공사 직종 | 인 | 0.017 | 0 | 0 | 165545 | 2814.2 | 0 | 0 | 165545 | 2814.2 |  | 5B3ED6DDD8424130C1E96C3E51A8B1 | 5BEBC6FFB282113D61DA288872792139A4E86D | F | F | T | [30 empty] | 5B3ED6DDD8424130C1E96C3E51A8B15BEBC6FFB282113D61DA288872792139A4E86D | bar: JUK1
공구손료 | 인력품의 1% | 식 | 1 | 0 | 0 | 0 | 0 | 108.5 | 108.5 | 108.5 | 108.5 |  | 5B3ED6DDD8424130C1E96C3E51A8B1 | 5A2006464502813A71E7979C6465001 | F | F | F | 1 | 2 | 0.01 | [27 empty] | 5B3ED6DDD8424130C1E96C3E51A8B15A2006464502813A71E7979C6465001
[ 합 계 ] |  |  |  |  | 0 |  | 10850 |  | 108 |  | 10958 |  | TOTAL | TOTAL
유리면 격자넣기 - 벽 유리면매트, 밀도24kg/㎥, 100mm M2 건축 5-4-3 ( 호표 31 ) | [12 empty] | 5B3ED6DA0422913F615D8AFDA3C184
섬유단열재 | 섬유단열재, 유리솜, 밀도24kg/㎥, 100mm, 유리면매트 | M2 | 1.1 | 8560 | 9416 | 0 | 0 | 0 | 0 | 8560 | 9416 |  | 5B3ED6DA0422913F615D8AFDA3C184 | 5C17164C0952C13291755E51B36862AB26FEEC | F | F | T | [30 empty] | 5B3ED6DA0422913F615D8AFDA3C1845C17164C0952C13291755E51B36862AB26FEEC
단열재 격자넣기 | 100mm 이하, 벽 | M2 | 1 | 0 | 0 | 8727 | 8727 | 0 | 0 | 8727 | 8727 |  | 5B3ED6DA0422913F615D8AFDA3C184 | 5B3ED6DA0422913F7164FA24C4C350 | T | F | F | [30 empty] | 5B3ED6DA0422913F615D8AFDA3C1845B3ED6DA0422913F7164FA24C4C350
[ 합 계 ] |  |  |  |  | 9416 |  | 8727 |  | 0 |  | 18143 |  | TOTAL | TOTAL
단열재 격자넣기 100mm 이하, 벽 M2 건축 5-4-3 ( 호표 32 ) | [12 empty] | 5B3ED6DA0422913F7164FA24C4C350
내장공 | 일반공사 직종 | 인 | 0.027 | 0 | 0 | 243538 | 6575.5 | 0 | 0 | 243538 | 6575.5 |  | 5B3ED6DA0422913F7164FA24C4C350 | 5BEBC6FFB282113D61DA288872792139A4EB23 | F | F | T | [30 empty] | 5B3ED6DA0422913F7164FA24C4C3505BEBC6FFB282113D61DA288872792139A4EB23
보통인부 | 일반공사 직종 | 인 | 0.013 | 0 | 0 | 165545 | 2152 | 0 | 0 | 165545 | 2152 |  | 5B3ED6DA0422913F7164FA24C4C350 | 5BEBC6FFB282113D61DA288872792139A4E86D | F | F | T | [30 empty] | 5B3ED6DA0422913F7164FA24C4C3505BEBC6FFB282113D61DA288872792139A4E86D
[ 합 계 ] |  |  |  |  | 0 |  | 8727 |  | 0 |  | 8727 |  | TOTAL | TOTAL
수밀코킹 재료비 별도 M 건축 6-6-1 ( 호표 33 ) | [12 empty] | 5B3EA6AC4852213631180236743622
코킹공 | 기타 직종 | 인 | 0.025 | 0 | 0 | 200603 | 5015 | 0 | 0 | 200603 | 5015 |  | 5B3EA6AC4852213631180236743622 | 5BEBC6FFB282113D61DA2C63C269D5B17B01B3 | F | F | T | [30 empty] | 5B3EA6AC48522136311802367436225BEBC6FFB282113D61DA2C63C269D5B17B01B3
[ 합 계 ] |  |  |  |  | 0 |  | 5015 |  | 0 |  | 5015 |  | TOTAL | TOTAL

## 중기단가목록
중 기 단 가 목 록
[ 한국도핑방지위원회 리모델링공사 ]
코 드 | 품 명 | 규 격 | 단위 | 재 료 비 | 노 무 비 | 경 비 | 합 계 | 번 호 | 비 고 | START | 품셈개요

## 중기단가산출서
중 기 단 가 산 출 서
[ 한국도핑방지위원회 리모델링공사 ]
산 출 내 역 | 재 료 비 | 노 무 비 | 경 비 | 합 계 | 비 고 | START | 코드 | 품명 | 규격 | 단위 | 수량 | 변수 | 값 | 소계 | 소계 | 소계 | 소계 | 소계 | 총계
( )
총 계 |  |  |  | 0

## 단가대비표
단 가 대 비 표
[ 한국도핑방지위원회 리모델링공사 ]
코 드 | 품 명 | 규격 | 단위 | 재 료 비 | [10 empty] | 노 무 비 | 경 비 | [5 empty] | 번 호 | 비 고 | 품목구분 | 노임구분 | 소수점처리 | 자재구분
|  |  |  | 조달청가격 | PAGE | 거래가격 | PAGE | 유통물가 | PAGE | 조사가격1 | PAGE | 조사가격2 | PAGE | 적용단가 |  | 조달청가격 | 거래가격 | 유통물가 | 조사가격1 | 조사가격2 | 적용단가
5C33F6C0E49291382184D5007BCD7FDB1CFBCC | 중밀도섬유판 | 중밀도섬유판, 9.0*1220*2440mm | M2 | 4679 |  | 5979.57 | 672 | 4837.4 | 409 | 0 |  | 0 |  | 4679 | 0 | 0 | 0 | 0 | 0 | 0 | 0 | 자재 1
5C33F6C0EFA2413CE18F077FC15CBFB74AA6FB | 철강설 | 철강설, 고철, 작업설부산물 | kg | 325 |  | 445 | 1472 | 394 | 1198 | 0 |  | 0 |  | 325 | 0 | 0 | 0 | 0 | 0 | 0 | 0 | 자재 2 | 수집상차도
5C17164C0952C13291755E51B36862AB26FEEC | 섬유단열재 | 섬유단열재, 유리솜, 밀도24kg/㎥, 100mm, 유리면매트 | M2 | 0 |  | 8560 | 969 | 0 |  | 0 |  | 0 |  | 8560 | 0 | 0 | 0 | 0 | 0 | 0 | 0 | 자재 3
5C17164C0B02A138D1130C66077558FF07CE09 | 방염시트지 | (시공도) | M2 | 0 |  | 30000 | 693 | 0 |  | 0 |  | 0 |  | 30000 | 0 | 0 | 0 | 0 | 0 | 0 | 0 | 자재 4
5C17164C0B02A138D11300B2AA8B12339F62A9 | 석고보드 | 석고보드, 평보드, 9.5*900*2400mm(㎡) | M2 | 2796 |  | 3009.25 | 675 | 3238.88 | 408 | 0 |  | 0 |  | 2796 | 0 | 0 | 0 | 0 | 0 | 0 | 0 | 자재 5
5C17164C0B02A138D11300B183E75E37930587 | 3.9T 하이디 슬림패널 (방염) | 400*800*3.9t /600*2400*3.9t/ SPC ,HPL마감 | M2 | 0 |  | 0 |  | 0 |  | 0 |  | 60000 |  | 60000 | 0 | 0 | 0 | 0 | 0 | 0 | 0 | 자재 6
5C17164C0B02A138E13A10A66CD2B8270CD92E | 불연천장재 | 불연천장재, 마이텍스, 12*300*600mm, 나사, 타카 | M2 | 9414 |  | 10400 | 680 | 0 |  | 0 |  | 0 |  | 9414 | 0 | 0 | 0 | 0 | 0 | 0 | 0 | 자재 7
5C17164C0B02A138E13A16CFEF05AA87EE7BA2 | C-RUNNER | 102*40*0.8mm | M | 0 |  | 3340 | 661 | 0 |  | 0 |  | 0 |  | 3340 | 0 | 0 | 0 | 0 | 0 | 0 | 0 | 자재 8
5C17164C0B02A138E13A16CFEF05AA841ADE9E | C-STUD | 100*45*0.8mm | M | 0 |  | 3930 | 661 | 0 |  | 0 |  | 0 |  | 3930 | 0 | 0 | 0 | 0 | 0 | 0 | 0 | 자재 9
5C17164C0B02A138E13A16CFEF05AA8521CCFC | RUNNER 고정용 핀 | NK-27 | EA | 0 |  | 1700 | 661 | 0 |  | 0 |  | 0 |  | 1700 | 0 | 0 | 0 | 0 | 0 | 0 | 0 | 자재 10
5C17164C0B02A138E13A16CFEF05AA826C6179 | 석고보드용 스크류 | Φ3.5*32 | EA | 0 |  | 7 | 661 | 0 |  | 0 |  | 0 |  | 7 | 0 | 0 | 0 | 0 | 0 | 0 | 0 | 자재 11
5C17164C0B02A138E13A16CFEF05AA826C6200 | 석고보드용 스크류 | Φ3.5*40 | EA | 0 |  | 9 | 661 | 0 |  | 0 |  | 0 |  | 9 | 0 | 0 | 0 | 0 | 0 | 0 | 0 | 자재 12
5C17164C0B02A138E13A16CFEF05AA8373507C | 조인트 테이프 |  | M | 0 |  | 83 | 661 | 0 |  | 0 |  | 0 |  | 83 | 0 | 0 | 0 | 0 | 0 | 0 | 0 | 자재 13
5C17164C0B02A138E13A16CFEF05AA80BFAA2D | 조인트 콤파운드 |  | KG | 0 |  | 634 | 661 | 0 |  | 0 |  | 0 |  | 634 | 0 | 0 | 0 | 0 | 0 | 0 | 0 | 자재 14
5C17164C0B02A138E13A16CFEF05AA81467C8C | 실란트 | 300mL (SL807) | C/T | 0 |  | 3565 | 661 | 0 |  | 0 |  | 0 |  | 3565 | 0 | 0 | 0 | 0 | 0 | 0 | 0 | 자재 15
5C17164C0A62513C91677208F4D9207F8C543C | 유리문 | 유리문, 12*1050*2100mm, 손보호, 투명, 강화유리문 | 개 | 450000 |  | 0 |  | 0 |  | 0 |  | 0 |  | 450000 | 0 | 0 | 0 | 0 | 0 | 0 | 0 | 자재 16
5C17164C0A62513C916F400F0984A8C1CA8403 | 점검구 | AL(백색), 450*450mm | 조 | 7000 |  | 0 |  | 0 |  | 0 |  | 0 |  | 7000 | 0 | 0 | 0 | 0 | 0 | 0 | 0 | 자재 17
5C17164C0A62513CA1074B16DFC2CF7BA128C0 | ABS 진공성형도아 문틀 | 1000*2100*210 | EA | 0 |  | 140000 | 637 | 0 |  | 0 |  | 0 |  | 140000 | 0 | 0 | 0 | 0 | 0 | 0 | 0 | 자재 18 | 시공도
5C17164C0A62513CA1074B16DFC2CF7BA128C1 | ABS 진공성형도아 문짝 | 1000*2100*210 | EA | 0 |  | 140000 | 637 | 0 |  | 0 |  | 0 |  | 140000 | 0 | 0 | 0 | 0 | 0 | 0 | 0 | 자재 19 | 시공도
5C17164C0A62513CB115E90A1ABBF27497ED6B | 강화유리 | 강화유리, 투명, 12mm | M2 | 47824 |  | 44200 | 665 | 43200 | 463 | 0 |  | 0 |  | 43200 | 0 | 0 | 0 | 0 | 0 | 0 | 0 | 자재 20
5C17164C04D2D13A01468F993BF5AEE5BF140B | 비계안정장치 | 비계안정장치, 비계기본틀, 기둥, 1.2*1.7m | 개 | 33471 |  | 0 |  | 0 |  | 0 |  | 0 |  | 33471 | 0 | 0 | 0 | 0 | 0 | 0 | 0 | 자재 21
5C17164C04D2D13A01468F993BF5AEE5BF1405 | 비계안정장치 | 비계안정장치, 가새, 1.2*1.9m | 개 | 9844 |  | 10000 | 167 | 0 |  | 0 |  | 0 |  | 9844 | 0 | 0 | 0 | 0 | 0 | 0 | 0 | 자재 22
5C17164C04D2D13A01468F993BF5AEE5BF1BB9 | 비계안정장치 | 비계안정장치, 수평띠장, 1829mm | 개 | 0 |  | 25000 | 167 | 0 |  | 0 |  | 0 |  | 25000 | 0 | 0 | 0 | 0 | 0 | 0 | 0 | 자재 23
5C17164C04D2D13A01468F993BF5AEE5BF1BB8 | 비계안정장치 | 비계안정장치, 손잡이, 1229mm | 개 | 0 |  | 0 |  | 0 |  | 0 |  | 0 |  | 0 | 0 | 0 | 0 | 0 | 0 | 0 | 0 | 자재 24
5C17164C04D2D13A01468F993BF5AEE5BF1BBF | 비계안정장치 | 비계안정장치, 손잡이, 1829mm | 개 | 0 |  | 0 |  | 0 |  | 0 |  | 0 |  | 0 | 0 | 0 | 0 | 0 | 0 | 0 | 0 | 자재 25
5C17164C04D2D13A01468F993BF5AEE5BF1BBE | 비계안정장치 | 비계안정장치, 손잡이기둥 | 개 | 0 |  | 0 |  | 0 |  | 0 |  | 0 |  | 0 | 0 | 0 | 0 | 0 | 0 | 0 | 0 | 자재 26
5C17164C04D2D13A01468F993BF5AEE5BF1BBD | 비계안정장치 | 비계안정장치, 바퀴 | 개 | 0 |  | 9500 | 167 | 0 |  | 0 |  | 0 |  | 9500 | 0 | 0 | 0 | 0 | 0 | 0 | 0 | 자재 27
5C17164C04D2D13A01468F993BF5AEE5BF1BBC | 비계안정장치 | 비계안정장치, 쟈키 | 개 | 0 |  | 11000 | 167 | 0 |  | 0 |  | 0 |  | 11000 | 0 | 0 | 0 | 0 | 0 | 0 | 0 | 자재 28
5C17164C04D2D13A01468F9939C5E203350690 | 비계안정장치 | 비계안정장치, 발판, 40*200*2000 | 장 | 0 |  | 0 |  | 0 |  | 0 |  | 0 |  | 0 | 0 | 0 | 0 | 0 | 0 | 0 | 0 | 자재 29
5C1706A7B642E13991AA5291A1EE8F5BA96A75 | 도어힌지 | 도어힌지, 황동, 베어링2개, 114.3*3.0mm | 개 | 0 |  | 3000 | 661 | 0 |  | 0 |  | 0 |  | 3000 | 0 | 0 | 0 | 0 | 0 | 0 | 0 | 자재 30
5C1706A7B642E13991AA5291A1EE89C3F0046C | 플로어힌지 | 플로어힌지, KS3호, 105kg, 강화유리문(K-8300) | 조 | 77000 |  | 77000 | 660 | 0 |  | 0 |  | 0 |  | 77000 | 0 | 0 | 0 | 0 | 0 | 0 | 0 | 자재 31
5C1706A7B642E13951CF80172634B2692694C4 | 손잡이 | 손잡이, 스테인리스, 보통(대) | 개 | 0 |  | 40000 | 657 | 0 |  | 0 |  | 0 |  | 40000 | 0 | 0 | 0 | 0 | 0 | 0 | 0 | 자재 32
5C1706A7B642E13951CF801727D4497A356DEC | 도어핸들 | 도어핸들, 공정 | 조 | 0 |  | 15000 | 661 | 0 |  | 0 |  | 0 |  | 15000 | 0 | 0 | 0 | 0 | 0 | 0 | 0 | 자재 33
5C1706A7B642E13951CF801724090F8E630906 | 디지탈도아록 |  | 조 | 0 |  | 350000 | 661 | 0 |  | 0 |  | 0 |  | 350000 | 0 | 0 | 0 | 0 | 0 | 0 | 0 | 자재 34
5C1706A4FC72C1373117CB5EC926518D8148C4 | 고무접착제 | 고무접착제, 건설용고무풀 | kg | 0 |  | 11000 | 147 | 0 |  | 0 |  | 0 |  | 11000 | 0 | 0 | 0 | 0 | 0 | 0 | 0 | 자재 35
5C1706A4FD0221326122139510BDACA7A54540 | 실링재 | 실링재, 실리콘, 비초산, 유리용, 창호주위 | L | 12783 |  | 18500 | 607 | 0 |  | 0 |  | 0 |  | 12783 | 0 | 0 | 0 | 0 | 0 | 0 | 0 | 자재 36
5C1706A4FD0221326122139510BDACA7A5454E | 실링재 | 실링재, 실리콘, 비초산, 구조용 | L | 23891 |  | 21210 | 607 | 0 |  | 0 |  | 0 |  | 21210 | 0 | 0 | 0 | 0 | 0 | 0 | 0 | 자재 37
5B3E36DF2F429139E11B2C1A7F47DB | 혼합건설폐기물 | 그 밖의 건설폐기물에 가연성 5% 이하 혼합 | TON | 0 |  | 0 |  | 0 |  | 0 |  | 0 |  | 0 | 0 | 0 | 0 | 0 | 0 | 170497 | 170497 | 자재 38 |  | C
5B3E36DF2F429139F121776B1E63E6 | 혼합건설폐기물 상차비 및 운반비 | 24톤 암롤트럭, 30km | TON | 0 |  | 0 |  | 0 |  | 0 |  | 0 | 1583 | 0 | 0 | 0 | 0 | 0 | 0 | 62500 | 62500 | 자재 39 |  | C
5B3E562150D25136416A4B42959874 | 우레탄폼 충전 | 창호주위 | m | 44 |  | 0 |  | 0 |  | 0 |  | 0 |  | 44 | 2147 | 0 | 0 | 0 | 0 | 0 | 0 | 자재 40 | 노무비 97.9% | 1
5B3EE6C416A2D13E61B5BEA0D8634F | 스텐창호(헤어라인)-문틀 | 150*40*1.5T | m | 54908 |  | 0 |  | 0 |  | 0 |  | 0 |  | 54908 | 21962 | 0 | 0 | 0 | 0 | 0 | 0 | 자재 41 |  | 2
5B3EE6C416A2D13E61B5BEA394601D | 스텐창호(헤어라인)- 중간틀 | 150*40*1.5T | m | 65979 |  | 0 |  | 0 |  | 0 |  | 0 |  | 65979 | 27991 | 0 | 0 | 0 | 0 | 0 | 0 | 자재 42 |  | 2
5B3EE6C416A2D13E61B5BEA28AA846 | 스텐창호(헤어라인)-밑틀 | 150*40*1.5T | m | 58643 |  | 0 |  | 0 |  | 0 |  | 0 |  | 58643 | 26287 | 0 | 0 | 0 | 0 | 0 | 0 | 자재 43 |  | 2
5BEBC6FFB282113D61DA288872792139A4E86D | 보통인부 | 일반공사 직종 | 인 | 0 |  | 0 |  | 0 |  | 0 |  | 0 |  | 0 | 165545 | 0 | 0 | 0 | 0 | 0 | 0 | 노임 1 |  | B
5BEBC6FFB282113D61DA288872792139A4E869 | 비계공 | 일반공사 직종 | 인 | 0 |  | 0 |  | 0 |  | 0 |  | 0 |  | 0 | 280472 | 0 | 0 | 0 | 0 | 0 | 0 | 노임 2 |  | B
5BEBC6FFB282113D61DA288872792139A4E866 | 철공 | 일반공사 직종 | 인 | 0 |  | 0 |  | 0 |  | 0 |  | 0 |  | 0 | 233754 | 0 | 0 | 0 | 0 | 0 | 0 | 노임 3 |  | B
5BEBC6FFB282113D61DA288872792139A4EA1F | 건축목공 | 일반공사 직종 | 인 | 0 |  | 0 |  | 0 |  | 0 |  | 0 |  | 0 | 268058 | 0 | 0 | 0 | 0 | 0 | 0 | 노임 4 |  | B
5BEBC6FFB282113D61DA288872792139A4EA18 | 창호공 | 일반공사 직종 | 인 | 0 |  | 0 |  | 0 |  | 0 |  | 0 |  | 0 | 248238 | 0 | 0 | 0 | 0 | 0 | 0 | 노임 5 |  | B
5BEBC6FFB282113D61DA288872792139A4EA19 | 유리공 | 일반공사 직종 | 인 | 0 |  | 0 |  | 0 |  | 0 |  | 0 |  | 0 | 247643 | 0 | 0 | 0 | 0 | 0 | 0 | 노임 6 |  | B
5BEBC6FFB282113D61DA288872792139A4EB23 | 내장공 | 일반공사 직종 | 인 | 0 |  | 0 |  | 0 |  | 0 |  | 0 |  | 0 | 243538 | 0 | 0 | 0 | 0 | 0 | 0 | 노임 7 |  | B
5BEBC6FFB282113D61DA2C63C269D5B17B01B3 | 코킹공 | 기타 직종 | 인 | 0 |  | 0 |  | 0 |  | 0 |  | 0 |  | 0 | 200603 | 0 | 0 | 0 | 0 | 0 | 0 | 노임 8 |  | B
5A8F962429D2513401D187D551F1CD412DBBB0 | *기기장비류 |  |  | 0 |  | 0 |  | 0 |  | 0 |  | 0 |  | 0 | 0 | 0 | 0 | 0 | 0 | 0 | 0 | 자재 44
5A8F962429D2513401D187D551F1CD412DBBB3 | 전열교환기[24733055] | 공기순환기, 상신, VE-T1000, | 대 | 0 |  | 0 |  | 0 |  | 0 |  | 1100000 |  | 1100000 | 0 | 0 | 0 | 0 | 0 | 0 | 0 | 자재 45
5A8F962429D2513401D187D551F1CD412DBBB2 | 유선리모컨[24733062] | 공기순환기, 상신, VE-SR700H, | EA | 0 |  | 0 |  | 0 |  | 0 |  | 230000 |  | 230000 | 0 | 0 | 0 | 0 | 0 | 0 | 0 | 자재 46
5A8F962429D2513401D187D551F1CD412DBBB5 | *설치공사비 |  |  | 0 |  | 0 |  | 0 |  | 0 |  | 0 |  | 0 | 0 | 0 | 0 | 0 | 0 | 0 | 0 | 자재 47
5A8F962429D2513401D187D551F1CD412DBBB4 | 냉난방공조공사[24262318] | 덕트설치기본, 평균Φ250mm(20 | 대 | 0 |  | 0 |  | 0 |  | 0 |  | 1750000 |  | 1750000 | 0 | 0 | 0 | 0 | 0 | 0 | 0 | 자재 48
5A8F962429D2513401D187D551F1CD412DBBB7 | 냉난방공조공사[24262326] | 스파이럴덕트설치, Φ250mm | M | 0 |  | 0 |  | 0 |  | 0 |  | 23200 |  | 23200 | 0 | 0 | 0 | 0 | 0 | 0 | 0 | 자재 49
5A8F962429D2513401D187D551F1CD412DBBB6 | 냉난방공조공사[24262328] | 보온플랙시블덕트설치, Φ250m | M | 0 |  | 0 |  | 0 |  | 0 |  | 13000 |  | 13000 | 0 | 0 | 0 | 0 | 0 | 0 | 0 | 자재 50
5A8F962429D2513401D187D551F1CD412DBBB9 | 냉난방공조공사[24262330] | 컨트롤러제어용전선, 1SQ×2C | M | 0 |  | 0 |  | 0 |  | 0 |  | 3200 |  | 3200 | 0 | 0 | 0 | 0 | 0 | 0 | 0 | 자재 51
5A8F962429D2513401D187D551F1CD412DBBB8 | 냉난방공조공사[24262336] | 외벽천공, Φ250mm | EA | 0 |  | 0 |  | 0 |  | 0 |  | 160000 |  | 160000 | 0 | 0 | 0 | 0 | 0 | 0 | 0 | 자재 52
5A8F962429D2513401D187D551F1CD412DBAAA | 냉난방공조공사[20770460] | 덕트부자재(디퓨저), 평균Φ20 | EA | 0 |  | 0 |  | 0 |  | 0 |  | 14250 |  | 14250 | 0 | 0 | 0 | 0 | 0 | 0 | 0 | 자재 53
5A8F962429D2513401D187D551F1CD412DBAAB | 냉난방공조공사[20770463] | 덕트부자재(리듀싱분기관) | EA | 0 |  | 0 |  | 0 |  | 0 |  | 10730 |  | 10730 | 0 | 0 | 0 | 0 | 0 | 0 | 0 | 자재 54
5A8F962429D2513401D187D551F1CD412DBAA8 | 냉난방공조공사[20770464] | 룸컨트롤러세트및설치 | EA | 0 |  | 0 |  | 0 |  | 0 |  | 28500 |  | 28500 | 0 | 0 | 0 | 0 | 0 | 0 | 0 | 자재 55
5A8F962429D2513401D187D551F1CD412DBAA9 | 냉난방공조공사[21624130] | 공기조절장치설치용크레인, 50 | 대 | 0 |  | 0 |  | 0 |  | 0 |  | 450000 |  | 450000 | 0 | 0 | 0 | 0 | 0 | 0 | 0 | 자재 56
5A8F962429D2513401D187D551F1CD412DBAAE | *기기장비류 |  |  | 0 |  | 0 |  | 0 |  | 0 |  | 0 |  | 0 | 0 | 0 | 0 | 0 | 0 | 0 | 0 | 자재 57
5A8F962429D2513401D187D551F1CD412DBAAF | RP-W30FX9V[23470064] | 냉방87.0/난방97,9kW | 대 | 0 |  | 0 |  | 0 |  | 0 |  | 17228000 |  | 17228000 | 0 | 0 | 0 | 0 | 0 | 0 | 0 | 자재 58
5A8F962429D2513401D187D551F1CD412DBAAC | RNW083PA2U[24312064] | 방8.3/난방9.3kW, 4방향, 천장카세트형(Nan | 대 | 0 |  | 0 |  | 0 |  | 0 |  | 730000 |  | 730000 | 0 | 0 | 0 | 0 | 0 | 0 | 0 | 자재 59
5A8F962429D2513401D187D551F1CD412DBAAD | RNW072PA2U[24312063] | 방7.2/난방8.1kW, 4방향, 천장카세트형(Nan | 대 | 0 |  | 0 |  | 0 |  | 0 |  | 723000 |  | 723000 | 0 | 0 | 0 | 0 | 0 | 0 | 0 | 자재 60
5A8F962429D2513401D187D551F1CD412DBAA2 | R-W040PC2S[23238037] | 냉방4.0/난방4.5kW, 1방향천장형 | 대 | 0 |  | 0 |  | 0 |  | 0 |  | 462000 |  | 462000 | 0 | 0 | 0 | 0 | 0 | 0 | 0 | 자재 61
5A8F962429D2513401D187D551F1CD412DBAA3 | PREMTB0P1[23110679] | (부품)엘지전자, 룸컨트롤러 | EA | 0 |  | 0 |  | 0 |  | 0 |  | 48500 |  | 48500 | 0 | 0 | 0 | 0 | 0 | 0 | 0 | 자재 62
5A8F962429D2513401D187D551F1CD412DB983 | *설치공사비 |  |  | 0 |  | 0 |  | 0 |  | 0 |  | 0 |  | 0 | 0 | 0 | 0 | 0 | 0 | 0 | 0 | 자재 63
5A8F962429D2513401D187D551F1CD412DB982 | 냉난방공조공사[21567236] | 변형히트펌프냉난방기설치, 기본(냉매배관제 | 대 | 0 |  | 0 |  | 0 |  | 0 |  | 708840 |  | 708840 | 0 | 0 | 0 | 0 | 0 | 0 | 0 | 자재 64
5A8F962429D2513401D187D551F1CD412DB981 | 냉난방공조공사[20918016] | 방기용냉매관설치, 평균Φ38.1mm, 커버없음 | M | 0 |  | 0 |  | 0 |  | 0 |  | 16440 |  | 16440 | 0 | 0 | 0 | 0 | 0 | 0 | 0 | 자재 65
5A8F962429D2513401D187D551F1CD412DB980 | 냉난방공조공사[20918014] | 매관및설치, 평균Φ28.58mm, 커버없음, 1M | M | 0 |  | 0 |  | 0 |  | 0 |  | 13220 |  | 13220 | 0 | 0 | 0 | 0 | 0 | 0 | 0 | 자재 66
5A8F962429D2513401D187D551F1CD412DB987 | 냉난방공조공사[20373317] | 냉매관및설치, 평균Φ25mm, 커버없음, 1M당 | M | 0 |  | 0 |  | 0 |  | 0 |  | 12130 |  | 12130 | 0 | 0 | 0 | 0 | 0 | 0 | 0 | 자재 67
5A8F962429D2513401D187D551F1CD412DB986 | 냉난방공조공사[10061684] | 평균Φ20mm, 커버없음, 1M당 | M | 0 |  | 0 |  | 0 |  | 0 |  | 9970 |  | 9970 | 0 | 0 | 0 | 0 | 0 | 0 | 0 | 자재 68
5A8F962429D2513401D187D551F1CD412DB985 | 냉난방공조공사[10061682] | 매관및설치, 평균Φ15.88mm, 커버없음, 1M | M | 0 |  | 0 |  | 0 |  | 0 |  | 8110 |  | 8110 | 0 | 0 | 0 | 0 | 0 | 0 | 0 | 자재 69
5A8F962429D2513401D187D551F1CD412DB984 | 냉난방공조공사[20373322] | 냉난방기용PVC드레인관설치, Φ32mm | M | 0 |  | 0 |  | 0 |  | 0 |  | 6480 |  | 6480 | 0 | 0 | 0 | 0 | 0 | 0 | 0 | 자재 70
5A8F962429D2513401D187D551F1CD412DB98B | 냉난방공조공사[23099316] | 중앙컨트롤러세트용전선설치 | M | 0 |  | 0 |  | 0 |  | 0 |  | 3440 |  | 3440 | 0 | 0 | 0 | 0 | 0 | 0 | 0 | 자재 71
5A8F962429D2513401D187D551F1CD412DB98A | 냉난방공조공사[24471110]실내 | 기실외기간 불연성 통신케이블및CD관설 | M | 0 |  | 0 |  | 0 |  | 0 |  | 9890 |  | 9890 | 0 | 0 | 0 | 0 | 0 | 0 | 0 | 자재 72
5A8F962429D2513401D187D551F1CD412DB8FD | 냉난방공조공사[21590439] | 냉난방기용Y분기관(대) 설치 | EA | 0 |  | 0 |  | 0 |  | 0 |  | 98800 |  | 98800 | 0 | 0 | 0 | 0 | 0 | 0 | 0 | 자재 73
5A8F962429D2513401D187D551F1CD412DB8FC | 냉난방공조공사[20912089] | 실외기노출배관커버트레이설치 | M | 0 |  | 0 |  | 0 |  | 0 |  | 51920 |  | 51920 | 0 | 0 | 0 | 0 | 0 | 0 | 0 | 자재 74
5A8F962429D2513401D187D551F1CD412DB8FF | 냉난방공조공사[21624130] | 공기조절장치설치용크레인, 50톤 | 대 | 0 |  | 0 |  | 0 |  | 0 |  | 450000 |  | 450000 | 0 | 0 | 0 | 0 | 0 | 0 | 0 | 자재 75
5A8F962429D2513401D187D551F1CD412DB8F8 | 씽크대 설치공사 | 수전및배관공사 | SET | 0 |  | 0 |  | 0 |  | 0 |  | 4000000 |  | 4000000 | 0 | 0 | 0 | 0 | 0 | 0 | 0 | 자재 76
5A8F962429D2513401D187D551F1CD412DB8FB | 단수정리 |  | 식 | 0 |  | 0 |  | 0 |  | 0 |  | 486 |  | 486 | 0 | 0 | 0 | 0 | 0 | 0 | 0 | 자재 77

## 공사설정
이 Sheet는 수정하지 마십시요
공사구분 | A | 타이틀
확정내역 | 원내역
자재단가적용 | 5
경비단가적용 | 5
품목코드형식 | XXXX-XXXX-XXXXXXXXX
내역금액소수점처리 | C | T
일위대가내역소수점처리 | C | 2
단가명 | 조달청가격 | 거래가격 | 유통물가 | 조사가격1 | 조사가격2 | TTTTT
환율 | 1289 | 0 | 0
시간당작업량 | R | 4
1회 사이클시간 | R | 4
시간당 작업사이클 | R | 3
일반변수 | R | 5
시간당 노임산출 계수 | A | 1/8*16/12*25/20 | 1/8*16/12*25/20 | 1/8*16/12*25/20 | 1
재료비 할증 계수 | 1.11 | 1.12
노무비 할증 계수 | 1 | 1.5 | 1.16 | 1.6 | 1.6 | 1.6 | 1.94 | 1.94 | 1.94 | 1 | 1 | 1
경비 할증 계수 | 1.25 | 1.071
내역,일위대가 품명,규격,단위 따로적용
내역단가 소수점처리 | C | 1
코드 | 공종구분명 | 원가비목코드
1 | 작 업 부 산 물 | A3
2 | 운 반 비 | C1
3 | 도급자관급자재 | DJ
4 | 고재 | D3
5 | 외 자 재
6 | 폐기물처리비 | D5
7 | 관급자관급자재 | DL
8 | ...
9 | ...
단가 순서 | 1234